## intrusion
CATÁLOGO INTRUSÃO - www.inforfoco.pt
REFERENCIA | MODELO | DETALLES | PVR s/IVA | PVPr s/IVA
DEM-139 | DEM-139 | Grapas. Tamaño 36/14. 2000 unidades.
Accesorios
Accesorios
|  | Precio unidad | 13.1143 | 20.4
DEM-138 | DEM-138 | Grapas. Tamaño 36/12. 2000 unidades.
Accesorios
Accesorios
|  | Precio unidad | 6.4929 | 10.1
DEM-137 | DEM-137 | Pistola grapadora.
Accesorios
Accesorios
|  | Precio unidad | 49.9757 | 77.74
DEM-147 | DEM-147 | Tamper de palanca.
Accesorios
Accesorios
|  | Precio unidad | 2.4171 | 3.76
DEM-146 | DEM-146 | Tamper pulsador de metal.
Accesorios
Accesorios
|  | Precio unidad | 2.7193 | 4.23
DEM-115 | DEM-115 | ■ Soporte adhesivo
Accesorios
Accesorios
|  | Precio unidad | 0.21857 | 0.34
DEM-114 | DEM-114 | ■ RELE 2 circuitos en placa 12V y soportes adhesivos
Accesorios
Accesorios
|  | Precio unidad | 11.1471 | 17.34
DEM-113 | DEM-113 | ■ RELE 2 circuitos 12V.
Accesorios
Accesorios
|  | Precio unidad | 3.2657 | 5.08
DEM-112 | DEM-112 | ■ RELE 1 circuito en placa 12V y soportes adhesivos.
Accesorios
Accesorios
|  | Precio unidad | 9.2314 | 14.36
DEM-111 | DEM-111 | ■ RELE 1 circuito 12V.
Accesorios
Accesorios
|  | Precio unidad | 2.6486 | 4.12
DEM-1271 | DEM-1271 | Cable funda apantallado libre de halógenos de 2 x 0,75 + 8 x 0,18. Rollo 100 mts.
Cables
Cable manguera funda apantallado
|  | Precio unidad | 76.095 | 118.37
|  | Pack 10 (Precio unidad) | 58.5386 | 91.06
DEM-1270 | DEM-1270 | Cable funda apantallado libre de halógenos de 2 x 0,75 + 6 x 0,18. Rollo 100 mts.
Cables
Cable manguera funda apantallado
|  | Precio unidad | 60.3514 | 93.88
|  | Pack 10 (Precio unidad) | 46.4207 | 72.21
DEM-1269 | DEM-1269 | Cable funda apantallado libre de halógenos de 2 x 0,75 + 4 x 0,18. Rollo 100 mts.
Cables
Cable manguera funda apantallado
|  | Precio unidad | 52.2193 | 81.23
|  | Pack 10 (Precio unidad) | 40.1721 | 62.49
DEM-1268 | DEM-1268 | Cable funda apantallado libre de halógenos de 12 x 0,18. Rollo 100 mts.
Cables
Cable manguera funda apantallado
|  | Precio unidad | 61.6693 | 95.93
|  | Pack 10 (Precio unidad) | 47.4364 | 73.79
DEM-1267 | DEM-1267 | Cable funda apantallado libre de halógenos de 8 x 0,18. Rollo 100 mts.
Cables
Cable manguera funda apantallado
|  | Precio unidad | 41.985 | 65.31
|  | Pack 10 (Precio unidad) | 32.2971 | 50.24
DEM-1266 | DEM-1266 | Cable funda apantallado libre de halógenos de 6 x 0,18. Rollo 100 mts.
Cables
Cable manguera funda apantallado
|  | Precio unidad | 32.7921 | 51.01
|  | Pack 10 (Precio unidad) | 25.2321 | 39.25
DEM-1265 | DEM-1265 | Cable funda apantallado libre de halógenos de 4 x 0,18. Rollo 100 mts.
Cables
Cable manguera funda apantallado
|  | Precio unidad | 25.4443 | 39.58
|  | Pack 10 (Precio unidad) | 19.575 | 30.45
DEM-574 | DEM-574 | Cable para 220V de 3 x 1,5, libre de halogenos. Rollo de 100 m
Cables
Cable manguera funda apantallado
|  | Precio unidad | 124.4121 | 193.53
|  | Pack 10 (Precio unidad) | 118.7036 | 184.65
DEM-132 | DEM-132 | Cable funda apantallado de 2 x 0,75 + 4 x 0,22. Rollo 100 mts.
Cables
Cable manguera funda apantallado
|  | Precio unidad | 55.62 | 86.52
|  | Pack 10 (Precio unidad) | 47.835 | 74.41
DEM-131 | DEM-131 | Cable funda apantallado de 2 x 0,75 + 6 x 0,22. Rollo 100 mts.
Cables
Cable manguera funda apantallado
|  | Precio unidad | 64.6843 | 100.62
|  | Pack 10 (Precio unidad) | 55.5043 | 86.34
DEM-1310 | DEM-1310 | Cable funda apantallado de 2 x 0,75 + 8 x 0,22. Rollo 100 mts.
Cables
Cable manguera funda apantallado
|  | Precio unidad | 81.99 | 127.54
|  | Pack 10 (Precio unidad) | 70.2386 | 109.26
DEM-130 | DEM-130 | Cable funda apantallado de 8 x 0,22. Rollo 100 mts.
Cables
Cable manguera funda apantallado
|  | Precio unidad | 43.0393 | 66.95
|  | Pack 10 (Precio unidad) | 36.9321 | 57.45
DEM-128 | DEM-128 | Cable funda apantallado de 6 x 0,22. Rollo 100 mts.
Cables
Cable manguera funda apantallado
|  | Precio unidad | 33.6279 | 52.31
|  | Pack 10 (Precio unidad) | 29.0571 | 45.2
DEM-127 | DEM-127 | Cable funda apantallado de 4 x 0,22. Rollo 100 mts.
Cables
Cable manguera funda apantallado
|  | Precio unidad | 24.9364 | 38.79
|  | Pack 10 (Precio unidad) | 21.5936 | 33.59
DEM-1264 | DEM-1264 | Cable funda normal libre de halógenos de 2 x 0,75 + 6 x 0,18. Rollo 100 mts.
Cables
Cable manguera funda normal
|  | Precio unidad | 53.7943 | 83.68
|  | Pack 10 (Precio unidad) | 41.3807 | 64.37
DEM-1263 | DEM-1263 | Cable funda normal libre de halógenos de 2 x 0,75 + 4 x 0,18. Rollo 100 mts.
Cables
Cable manguera funda normal
|  | Precio unidad | 45.9257 | 71.44
|  | Pack 10 (Precio unidad) | 35.325 | 54.95
DEM-1262 | DEM-1262 | Cable funda normal libre de halógenos de 12 x 0,18. Rollo 100 mts.
Cables
Cable manguera funda normal
|  | Precio unidad | 55.6264 | 86.53
|  | Pack 10 (Precio unidad) | 42.7886 | 66.56
DEM-1261 | DEM-1261 | Cable funda normal libre de halógenos de 8 x 0,18. Rollo 100 mts.
Cables
Cable manguera funda normal
|  | Precio unidad | 38.0443 | 59.18
|  | Pack 10 (Precio unidad) | 29.2693 | 45.53
DEM-1260 | DEM-1260 | Cable funda normal libre de halógenos de 6 x 0,18. Rollo 100 mts.
Cables
Cable manguera funda normal
|  | Precio unidad | 28.8579 | 44.89
|  | Pack 10 (Precio unidad) | 22.1979 | 34.53
DEM-1259 | DEM-1259 | Cable funda normal libre de halógenos de 4 x 0,18. Rollo 100 mts.
Cables
Cable manguera funda normal
|  | Precio unidad | 20.9764 | 32.63
|  | Pack 10 (Precio unidad) | 16.1421 | 25.11
DEM-571 | DEM-571 | Cable para 220V de 3 x 1,5. Rollo de 100 m
Cables
Cable manguera funda normal
|  | Precio unidad | 100.5943 | 156.48
|  | Pack 10 (Precio unidad) | 92.9121 | 144.53
DEM-123 | DEM-123 | Cable funda normal de 2 x 0,75 + 6 x 0,22. Rollo 100 mts.
Cables
Cable manguera funda normal
|  | Precio unidad | 58.5386 | 91.06
|  | Pack 10 (Precio unidad) | 49.8471 | 77.54
DEM-122 | DEM-122 | Cable funda normal de 2 x 0,75 + 4x 0,22. Rollo 100 mts.
Cables
Cable manguera funda normal
|  | Precio unidad | 49.32 | 76.72
|  | Pack 10 (Precio unidad) | 41.9786 | 65.3
DEM-121 | DEM-121 | Cable funda normal de 12 x 0,22. Rollo 100 mts.
Cables
Cable manguera funda normal
|  | Precio unidad | 60.2357 | 93.7
|  | Pack 10 (Precio unidad) | 51.4607 | 80.05
DEM-120 | DEM-120 | Cable funda normal de 8 x 0,22. Rollo 100 mts.
Cables
Cable manguera funda normal
|  | Precio unidad | 37.5557 | 58.42
|  | Pack 10 (Precio unidad) | 32.085 | 49.91
DEM-119 | DEM-119 | Cable funda normal de 6 x 0,22. Rollo 100 mts.
Cables
Cable manguera funda normal
|  | Precio unidad | 28.845 | 44.87
|  | Pack 10 (Precio unidad) | 24.615 | 38.29
DEM-118 | DEM-118 | Cable funda normal de 4 x 0,22. Rollo 100 mts.
Cables
Cable manguera funda normal
|  | Precio unidad | 20.2564 | 31.51
|  | Pack 10 (Precio unidad) | 17.4021 | 27.07
CROW-213 | OLED KEYPAD
■ Teclado OLED Crow
| Centrales cableadas | ■ Para centrales RUNNER 8 y 16
| Accesorios CROW | ■ Nuevo diseño de teclado con pantalla de Leds orgánicos ■ Multi idioma
|  | Precio unidad | 129.6386 | 201.66
CROW-174 | DLINKUSB
■ Cable interface para programar las centrales RUNNER / FREE WAVE y QUEEN ALARM localmente desde un PC con conexión USB
Centrales cableadas
Accesorios CROW
|  | Precio unidad | 46.0671 | 71.66
CROW-170 | TCP/IP LINK
■ El Runner Link es un comunicador de alarma por Red para centrales RUNNER ■ El Runner Link comunica las señales de alarma a la central receptora o a un PC vía Red TCP/IP, usando el programa dedicado Runner Link
| Centrales cableadas | ■ Conecta el equipo de alarma a la red IP
| Accesorios CROW | ■ Soporta protocolos de alarma Estandar (SIA/CID)
■ Servidor dedicado ofreciendo seguridad
■ Acceso remoto al sistema en tiempo real
■ Lista eventos en demanda
■ Unidad IP se conecta vía Bus a la central de la serie Runner
■ Supervisión de Línea permanente
■ Transmisión de señales de alarma vía IP
■ Bidireccional vía TCP/IP
■ Distribución de información de alarma a teléfonos móviles y correos electrónicos (usando programa A-track)
|  | Precio unidad | 92.16 | 143.36
CROW-630 | MODULO 4
■ Modulo de 4 relés y/o 8 salidas por colector abierto
| Centrales cableadas | ■ Para ampliar hasta 8 salidas o duplicar el número de relés para las centrales RUNNER
Accesorios CROW
|  | Precio unidad | 46.0671 | 71.66
CROW-71 | MON KB
■ Pulsadores de pared 2 canales (armado interior + atraco).
Centrales cableadas
Accesorios CROW
|  | Precio unidad | 46.0671 | 71.66
CROW-1013 | MINI HOUSING
■ Carcasa vacia para las centrales Crow®
Centrales cableadas
Accesorios CROW
|  | Precio unidad | 10.7293 | 16.69
CROW-702 | EEPROM 64
■ Eeprom de programación rápida para las centrales RUNNER y teclado via radio FW-KP
Centrales cableadas
Accesorios CROW
|  | Precio unidad | 54.8486 | 85.32
CROW-70 | EEPROM
■ Eeprom de programación rápida para las centrales RUNNER de 8 y 16 zonas
Centrales cableadas
Accesorios CROW
|  | Precio unidad | 54.8486 | 85.32
CROW-690 | MIC-BD
■ Micrófono escucha ambiental, activable mediante el control remoto telefónico
Centrales cableadas
Accesorios CROW
|  | Precio unidad | 24.1329 | 37.54
CROW-68 | SPEECH-PROG
■ Programador tarjeta de voz y de mensajes.
Centrales cableadas
Accesorios CROW
|  | Precio unidad | 41.6764 | 64.83
CROW-670 | DTMF-MODULE
■ Tarjeta para reconocimiento de tonos DTMF y poder confirmar la recepción de alarmas en teléfonos domésticos sin mensajes de voz en las centrales RUNNER
Centrales cableadas
Accesorios CROW
|  | Precio unidad | 19.7486 | 30.72
CROW-67 | VOICE-BOARD
■ Tarjeta para transmisión de voz para teléfono y para control remoto de la conexión y desconexión de la central y de las salidas programables, mediante llamada desde un teléfono con tonos
| Centrales cableadas | ■ Para centrales RUNNER
Accesorios CROW
|  | Precio unidad | 58.7443 | 91.38
NAP-154 | GEM-2D
■ Circuito de ampliación para una 2ª puerta. Se conecta al controlador del Kit N/REF. NAP-153
Centrales cableadas
Accesorios NAPCO
|  | Precio unidad | 59.0786 | 91.9
NAP-149 | GEM-PXC
■ Pack de 50 tarjetas de proximidad NAPCO
Centrales cableadas
Accesorios NAPCO
|  | Precio unidad | 99.5979 | 154.93
NAP-148 | GEM-PX
■ Lector de proximidad para kit de control de accesos
Centrales cableadas
Accesorios NAPCO
|  | Precio unidad | 117.0643 | 182.1
NAP-153 | GEM-1DKIT
■ Kit que contiene:
Centrales cableadas
| Accesorios NAPCO | - 1 Módulo controlador NAPCO para una puerta conectable a la central NAP-171 (GEM-X255). Capacidad de tantas tarjetas como usuarios permite la central
- 1 lector de proximidad NAP-148 (GEM-PX)
- 25 tarjetas de proximidad NAP-149 (GEM-PXC)
Nota: Permite conectar hasta 8 puertas con un máximo de 4 módulos controladores por central cada central
|  | Precio unidad | 348.8721 | 542.69
NAP-109 | NAP-109
■ Módulo de voz en castellano para incorporar a las centrales NAPCO series EXPRESS y GEMP-800
■ Aviso del estado de la alarma con descripción de zonas abiertas (sí las hay)
| Centrales cableadas | ■ Función Chime hablado en zonas seleccionadas por usuario
| Accesorios NAPCO | ■ Armado total y parcial con solo una tecla
■ Posibilidad de definir las zonas con un máximo de 3 palabras (por zona), existentes en un vocabulario de 41 palabras
■ Memoria de salvaguarda de datos
■ Grabación de mensajes (buzón de voz) de 15 segundos de duración con aviso de “hay un mensaje“ al desactivar la alarma o ver el estado de la central
|  | Precio unidad | 20.9314 | 32.56
NAP-129 | GEM-RS232
■ Modulo interface
| Centrales cableadas | ■ Para las centrales X-255 / 9600
Accesorios NAPCO
|  | Precio unidad | 77.5736 | 120.67
NAP-112 | GEM-PRINT
■ Módulo de salida de impresora
| Centrales cableadas | ■ Únicamente impresoras con puerto paralelo
| Accesorios NAPCO | ■ Para las centrales GEM-P816 /1632 /1664 /3200 /9600 /X255
|  | Precio unidad | 100.5686 | 156.44
NAP-111 | GEM-OUT
■ Módulo de 8 salidas por transistor programables
| Centrales cableadas | ■ Para las centrales GEM-P1632 /1664 /3200 /9600 /X255
Accesorios NAPCO
|  | Precio unidad | 58.8407 | 91.53
NAP-251 | RB3008
■ Circuito módulo de 8 relés programables
| Centrales cableadas | ■ Para las centrales GEM-P1632 /1664 /3200 /9600 /X255
Accesorios NAPCO
|  | Precio unidad | 121.7379 | 189.37
NAP-25 | RM3008
■ Circuito módulo de 8 relés programables
| Centrales cableadas | ■ Se suministra en caja metálica
| Accesorios NAPCO | ■ Para las centrales GEM-P1632 /1664 /3200 /9600 /X255
|  | Precio unidad | 131.8886 | 205.16
NAP-230 | EZM-4/8
■ Módulo expansor de hasta 16 zonas
| Centrales cableadas | ■ Para las centrales GEM-P1632 y GEM-P1664.
Accesorios NAPCO
|  | Precio unidad | 51.4029 | 79.96
NAP-24 | EZM-4
■ Módulo expansor de 4 zonas
| Centrales cableadas | ■ Para la serie de centrales GEM-P816 /1632 /1664 /3200 /9600 /X255
Accesorios NAPCO
|  | Precio unidad | 50.9079 | 79.19
NAP-23 | EZM-8
■ Módulo expansor de 8 zonas
| Centrales cableadas | ■ Para la serie de centrales GEM-P816 /1632 /1664 /3200 /9600 /X255
Accesorios NAPCO
|  | Precio unidad | 71.3186 | 110.94
QAR-167 | QAR-167
Dispositivo de zona multiplexada para bus de 2 hilos QAR-153. Entrada de zona (2,3 Ohms fin línea) y sabotaje (NC). Alimentación 12V 30mA. Selección Nº de zona mediante microinterruptores. Aislamiento fotoeléctrico del bus para protección contra descargas atmosféricas (aislamiento 2500Vrms). Contenido en cajita de plástico (protegida contra sabotaje) con leds indicadores de Alarma, sabotaje y avería. Dimensiones 90x60x32mm. Adecuado para ponerlo en el interior de por ejemplo una barrera exterior y con solo 2 hilos conectar la barrera a la central de alarmas (hasta 3000m.)
Centrales cableadas
Accesorios QUEEN ALARM
|  | Precio unidad | 31.5707 | 49.11
QAR-165 | QAR-165
Módulo de 7 salidas de relé NC/COM/NA (1A a 30V) más 1 salida a colector abierto (máx. 100mA), para las centrales QAR-147 y 148 (hasta 8 módulos por central) Se alimenta desde la central o fuente QAR-159, consumo de 10 a 25mA más consumo de dispositivos conectados. Dimensiones 162x69mm.
Centrales cableadas
Accesorios QUEEN ALARM
|  | Precio unidad | 70.155 | 109.13
QAR-166 | QAR-166
Módulo para el control remoto mediante teléfono de tonos para las centrales QAR-155 /156 /147 /148.
Centrales cableadas
Accesorios QUEEN ALARM
|  | Precio unidad | 70.1486 | 109.12
QAR-164 | QAR-164
Módulo de 8 salidas a colector abierto (máx. 100mA c.u.) + salida de impresora paralelo, para las centrales QAR-147 y 148 (hasta 8 módulos por central) Dimensiones 162x69mm.
Centrales cableadas
Accesorios QUEEN ALARM
|  | Precio unidad | 70.1486 | 109.12
QAR-163 | QAR-163
Conector a PC y a Central (QAR-155 /156 /147 /148) que incluye memoria. Permite leer y guardar las programaciones de hasta 4 centrales. Se descargan y cargan de cenntral a central sin necesidad de PC. También se pueden descargar en el PC para modificar y/o guardar las programaciones.
Centrales cableadas
Accesorios QUEEN ALARM
|  | Precio unidad | 70.1486 | 109.12
QAR-162 | QAR-162
Caja metálica para hasta 3 expansores QAR-157 ó 158, cierre con llave, microrruptor de sabotaje. Dimensiones 280x280x70mm.
Centrales cableadas
Accesorios QUEEN ALARM
|  | Precio unidad | 10.0414 | 15.62
QAR-161 | QAR-161
Caja metálica para hasta 2 expansores QAR-157 ó 158, cierre con llave, microrruptor de sabotaje. Dimensiones 200x200x50mm.
Centrales cableadas
Accesorios QUEEN ALARM
|  | Precio unidad | 7.335 | 11.41
QAR-160 | QAR-160
Caja metálica para la fuente QAR-159, cierre con llave, microrruptor de sabotaje, transformador 220v/16v 1A. Capacidad para baterías de 7Ah. Dimensiones 200x200x50mm.
Centrales cableadas
Accesorios QUEEN ALARM
|  | Precio unidad | 12.4393 | 19.35
QAR-158 | QAR-158
Circuito expansor de 16 zonas para la central QAR-148. Máximo 192 zonas. Alimentado desde el bus de la central o de la fuente QAR-159. consumo 30mA. Dimensiones 152x56mm. Resistencia de lazo 300 Ohmios con respusta seleccionable entre 50 ó 500 ms. Máxima distancia de central a todos los módulos 700m.
Centrales cableadas
Accesorios QUEEN ALARM
|  | Precio unidad | 49.1014 | 76.38
QAR-159 | QAR-159
Fuente de alimentación adicional (12V 2,5A) + módulo de salidas programable para las centrales QAR-147 y 148. 3 salidas programables independientes (1,9A) más 1 salida sirena (2,5A). 8 fuentes máximo por central proporcionan hasta 24 salidas programables más 8 de sirena. Amplía la distancia de los módulos en 700m más a partir de la fuente. Capacidad para carga de batería
Centrales cableadas
Accesorios QUEEN ALARM
|  | Precio unidad | 70.1486 | 109.12
QAR-153 | QAR-153
Módulo expansor a Buses multiplexados, compatible con las centrales QAR-147 /148. Proporciona a la central hasta 3 buses a dos hilos con una distancia máxima de hasta 3000 metros cada uno. Cada lazo permite hasta 255 dispositivos QAR-167 identificados individualmente. El máximo de dispositivos vendrá limitado por la central empleada (QAR-147 = 48 zonas, QAR-148 = 192 zonas). Consumo máximo del módulo 170mA. Dimensiones 150X120mm.
Centrales cableadas
Accesorios QUEEN ALARM
|  | Precio unidad | 87.6921 | 136.41
QAR-157 | QAR-157
Circuito expansor de 16 zonas para la central QAR-147. Máximo 48 zonas. Alimentado desde el bus de la central o de la fuente QAR-159. consumo 30mA. Dimensiones 152x56mm. Resistencia de lazo 300 Ohmios con respusta seleccionable entre 50 ó 500 ms. Máxima distancia de central a todos los módulos 700m.
Centrales cableadas
Accesorios QUEEN ALARM
|  | Precio unidad | 38.2629 | 59.52
QAR-126 | QAR-126
■ Simulador de línea teléfonica para realizar la bidireccionalidad local con el modem (de uso obligado) QAR-125
| Centrales cableadas | ■ Para usar en la central QAR-77
Accesorios QUEEN ALARM
|  | Precio unidad | 26.6271 | 41.42
QAR-125 | QAR-125
■ Modem para realizar la bidireccionalidad remota en la central QAR-77
Centrales cableadas
Accesorios QUEEN ALARM
|  | Precio unidad | 196.1164 | 305.07
QAR-124 | QAR-124
■ Módulo de mensajes vocales para transmisión a teléfonos domésticos
| Centrales cableadas | ■ Grabación de los mensajes (hasta 20 seg.) con el propio módulo
| Accesorios QUEEN ALARM | ■ Para la central QAR-77
|  | Precio unidad | 52.6114 | 81.84
CROW-224 | RUNNER-2_16
Características generales
| Centrales cableadas | La serie Runner2 es una combinaión de la excelencia en ingeniería e innovación tecnológica. La Runner2 encarna las cualidades integradas en cada elemento del Grupo Crow y ofrece un inigualable nivel de seguridad. La extraordinaria capacidad de este sistema está estéticamente expresado por un diseño suave, que combina a la perfección la luz, líneas y curvas.
Centrales de 16 zonas
El motor de RUNNER 2
En el corazón de cada gran central existe un gran motor. El motor Runner2 se basa en el concepto de central híbrida de la probada serie Runner. Las principales características de Runner2 se fabrica para gran rendimiento y precisión, proporcionando armonía completa entre el usuario y la central, integrando la última tecnología en un equipo fácil de utilizar, con todas las soluciones de seguridad altamente sofisticadas.
Teclados RUNNER 2
El elegante aspecto estético de los teclados se ha considerado cuidadosamente, creando un diseño verdaderamente armonioso. La línea de teclado Runner 2 se revela en su uso diario, la electrónica avanzada y la interfaz gráfica que ofrecen poder y faciliad de uso.
SERIE RUNNER 2
■ Central vía radio de dos vías
■ TCP / IP y GSM / GPRS de APOY
■ Hasta 16 zonas inalámbricas y cableadas
■ Accesorios de dos vías emisores receptores viá radio de dos vías
■ Opcional módem GSM / GPRS con características: Identificador de Llamadas, mensajes de texto y control remoto
■ Control de acceso y características de automatización del hogar
■ Nuevos teclados con pantalla gráfica OLED (Organic Light Emitting Diode) y teclados vía radio bidireccionales
■ Funciona con pulsadores vía radio, llaveros y lectores de proximidad
■ Compatibilidad con los dispositvos vía radio y módulos existentes Runner y teclados LCD y de iconos
QAR-69 | QAR-69
■ Central de 16 zonas Queen Alarm RUNNER + Teclado LCD:
Centrales cableadas
| Centrales de 16 zonas | - QAR-74: Central de 16 zonas cableadas (opcionales vía radio)
- QAR-76: Teclado LCD de 32 caracteres. Diseñado para las centrales RUNNER
|  | Precio unidad | 154.1957 | 239.86
|  | Pack 15 (Precio unidad) | 127.9607 | 199.05
QAR-68 | QAR-68
■ Central de 8 zonas Queen Alarm RUNNER + Teclado LCD:
Centrales cableadas
| Centrales de 16 zonas | - QAR-74: Central de 16 zonas cableadas (opcionales vía radio)
- QAR-75: Teclado iconos de 16 LEDs. Diseñado para las centrales RUNNER
*Se incluye caja y transformador para el circuito de la central
|  | Precio unidad | 111.78 | 173.88
|  | Pack 15 (Precio unidad) | 106.5407 | 165.73
QAR-74 | QAR-74
■ Circuito de central RUNNER de 16 zonas
| Centrales cableadas | ■ Central con comunicador telefónico a receptora y a teléfonos domésticos (opcional con modulo de voz)
| Centrales de 16 zonas | ■ 16 zonas (opcionales Vía Radio), con sabotaje por zona, más sabotaje general
■ 2 particiones con armado interior por partición
■ 4 salidas
■ Programación 16 tiempos entrada y 2 salida + tiempos especiales para modo interior
■ Bidireccional por PC y Eprom portátil
■ Admite vía radio propio (hasta 16 zonas)
■ Hasta 100 usuarios y 80 pulsadores radio
■ Fácil menú desplegable para programación rápida en teclado LCD
■ Soluciones cableadas, vía radio y mixtas
■ Memoria de 255 eventos con fecha y hora
■ Opciones de Domótica
■ Posibilidad de retrollamada en bidireccionalidad
■ Opciones de control de accesos y conexión/desconexión mediante tarjetas con lectores de proximidad
■ Diseñada para cumplir la EN-50131
■ Fácil instalación
■ Compatible con todos los accesorios vía radio FREE WAVE
*No se incluyen caja ni transformador
|  | Precio unidad | 68.7921 | 107.01
CROW-134 | RUNNER 16
■ Circuito de central RUNNER de 16 zonas
| Centrales cableadas | ■ Central con comunicador telefónico a receptora y a teléfonos domésticos (opcional con modulo de voz)
| Centrales de 16 zonas | ■ 16 zonas (opcionales Vía Radio), con sabotaje por zona, más sabotaje general
■ 2 particiones con armado interior por partición
■ 4 salidas
■ Programación 16 tiempos entrada y 2 salida + tiempos especiales para modo interior
■ Bidireccional por PC y Eprom portátil
■ Admite vía radio propio (hasta 16 zonas)
■ Hasta 100 usuarios y 80 pulsadores radio
■ Fácil menú desplegable para programación rápida en teclado LCD
■ Soluciones cableadas, vía radio y mixtas
■ Memoria de 255 eventos con fecha y hora
■ Opciones de Domótica
■ Posibilidad de retrollamada en bidireccionalidad
■ Opciones de control de accesos y conexión/desconexión mediante tarjetas con lectores de proximidad
■ Diseñada para cumplir la EN-50131
■ Fácil instalación
■ Compatible con todos los accesorios vía radio FREE WAVE
*No se incluyen caja ni transformador
|  | Precio unidad | 69.9943 | 108.88
CROW-137 | CROW-137
■ Central de 16 zonas Crow® RUNNER + Teclado LCD pequeño:
Centrales cableadas
| Centrales de 16 zonas | - CROW-134: Central de 16 zonas cableadas (opcionales vía radio)
- CROW-131: Teclado LCD de 32 caracteres. Diseñado para las centrales Crow® RUNNER
*Se incluye caja y transformador para el circuito de la central
|  | Precio unidad | 162.1286 | 252.2
|  | Pack 15 (Precio unidad) | 131.1943 | 204.08
CROW-136 | CROW-136
■ Central de 16 zonas Crow® RUNNER + Teclado LCD grande:
Centrales cableadas
| Centrales de 16 zonas | - CROW-134: Central de 16 zonas cableadas (opcionales vía radio)
- CROW-132: Teclado LCD de 32 caracteres. Diseñado para las centrales Crow® RUNNER
*Se incluye caja y transformador para el circuito de la central
|  | Precio unidad | 169.3093 | 263.37
|  | Pack 15 (Precio unidad) | 139.2236 | 216.57
CROW-135 | CROW-135
■ Central de 16 zonas Crow® RUNNER + Teclado iconos:
Centrales cableadas
| Centrales de 16 zonas | - CROW-134: Central de 16 zonas cableadas (opcionales vía radio)
- CROW-133: Teclado iconos de 16 LEDs. Diseñado para las centrales Crow® RUNNER
*Se incluye caja y transformador para el circuito de la central
|  | Precio unidad | 119.115 | 185.29
|  | Pack 15 (Precio unidad) | 109.7679 | 170.75
NAP-930 | CS-GEM-P816EX
■ Central de 8 zonas ampliables a 16 zonas
| Centrales cableadas | ■ Formatos: Contact ID y todos los demás
| Centrales de 16 zonas | ■ 2 tiempos de entrada/salida independientes
■ Programable zona a zona
■ 21 posibilidades de programación Mixta: vía cable y vía radio
■ Máximo 7 teclados y 8 mandos a distancia (máximo 2 mandos si son vía radio)
■ 2 salidas PGM
■ 16 códigos de usuario
■ 400 eventos en bi-direccional
■ Conexión automática
■ Opción Vía Radio: 16 zonas dependiendo del receptor incorporado
*No se incluyen caja ni transformador
|  | Precio unidad | 69.0493 | 107.41
NAP-158 | GEM-P816 + GEM-DXK3DGTL
■ Central de 8 zonas ampliables a 16 Napco® GEMINI + Teclado GEM-DXK3DGTL:
Centrales cableadas
| Centrales de 16 zonas | - NAP-930: Central de 8 zonas cableadas ampliables a 16 mediante módulos expansores. Hasta 16 zonas vía radio dependiendo del receptor que se incorpore
- NAP-185: Teclado numérico con display de 2 digitos de 7 segmentos c.v.
*Se incluye caja y transformador para el circuito de la central
|  | Precio unidad | 111.7479 | 173.83
|  | Pack 15 (Precio unidad) | 100.2279 | 155.91
NAP-157 | GEM-P816 + GEM-DXK2AS
■ Central de 8 zonas ampliables a 16 Napco® GEMINI + Teclado GEM-DXK2AS:
Centrales cableadas
| Centrales de 16 zonas | - NAP-930: Central de 8 zonas cableadas ampliables a 16 mediante módulos expansores. Hasta 16 zonas vía radio dependiendo del receptor que se incorpore
- NAP-184: Teclado LCD de 16 caracteres. Pantalla en inglés
*Se incluye caja y transformador para el circuito de la central
|  | Precio unidad | 117.63 | 182.98
NAP-156 | GEM-P816 + GEM-DXK1CA
■ Central de 8 zonas ampliables a 16 Napco® GEMINI + Teclado GEM-DXK1CA:
Centrales cableadas
| Centrales de 16 zonas | - NAP-930: Central de 8 zonas cableadas ampliables a 16 mediante módulos expansores. Hasta 16 zonas vía radio dependiendo del receptor que se incorpore
- NAP-183: Teclado LCD con expansor de 4 zonas. Pantalla en castellano. 1 salida PGM
*Se incluye caja y transformador para el circuito de la central
|  | Precio unidad | 160.3993 | 249.51
QAR-88 | QAR-88
■ Central de 18 zonas Queen Alarm + Teclado:
Centrales cableadas
| Centrales de 18 zonas | - QAR-86: Central Bi-direccional de 16 zonas cableadas ampliable a 18 mediante teclados
- QAR-120: Teclado LCD de 16 caracteres. Descripción de zonas programables. Varios idiomas. 1 zona adicional
*Se incluye caja y transformador para el circuito de la central
|  | Precio unidad | 114.1329 | 177.54
QAR-87 | QAR-87
■ Central de 18 zonas Queen Alarm + Teclado:
Centrales cableadas
| Centrales de 18 zonas | - QAR-86: Central Bi-direccional de 16 zonas cableadas ampliable a 18 mediante teclados
- QAR-79: Teclado numérico y de LEDs. LEDs de zonas en las mismas teclas numéricas. 1 zona adicional
*Se incluye caja y transformador para el circuito de la central
|  | Precio unidad | 95.1236 | 147.97
QAR-86 | QAR-86
■ Central de 16 zonas + 2 zonas en teclados (1 zona por teclado)
| Centrales cableadas | ■ Zona 3 configurable como zona de fuego
| Centrales de 18 zonas | ■ 2 particiones
■ Formatos Contact ID y lentos 4 + 2
■ Test programable de 1 a 254 días
■ Programable zona a zona
■ Admite un máximo de 4 teclados
■ 49 códigos de usuario y 1 código de instalador bloqueable
■ 1 salida PGM
■ Supervisión programable de corte de línea telefónica y del cable de Sirena
■ 256 eventos en bi-direccional
■ Llave de impulso para partición A
■ Fuente 1,1 A. con 450 mA de carga para volumétricos
|  | Precio unidad | 54.2121 | 84.33
QAR-154 | QAR-154
■ Central de 8/16 zonas ampliables a 192 Queen Alarm + Teclado:
Centrales cableadas
| Centrales de 192 zonas | - QAR-148: Circuito de central de 8/16 zonas, ampliables a 192 mediante módulos expansores de 16 zonas (no incluidos)
- QAR-150: Teclado LCD de 192 zonas. En castellano e inglés (seleccionable). Conexión a central con 3 hilos. 3 teclas de alarma (pánico, fuego, auxilio). Plástico ABS resistente al fuego
*Se incluye caja y transformador para el circuito de la central
|  | Precio unidad | 255.4393 | 397.35
QAR-148 | QAR-148
■ Circuito de central de 8 zonas (ampliables a 192 mediante módulos expansores de 16 zonas QAR-158)
| Centrales cableadas | ■ 8 Particiones (abonado independiente)
| Centrales de 192 zonas | ■ Formatos Contact ID, SIA y lentos 4 + 2
■ Test programable de 1 a 254 días
■ Programable zona a zona
■ Admite un máximo de 32 teclados QAR-149 ó QAR-150 (8 por cada partición)
■ 240 códigos de usuario, 1 master, 1 coacción y 1 código de instalador bloqueable
■ 4 salidas PGM
■ 512 eventos en bi-direccional
■ Posibilidad conexión por llave
■ Fuente 2 A. con 1,8 A de carga para volumétricos
■ Expansores se pueden colocar hasta 700m.
■ Compatible además con el módulo de bus multiplexado QAR-153 hasta 192 zonas
|  | Precio unidad | 191.3271 | 297.62
NAP-127 | CS-GEM-X255
■ Central de 8 zonas ampliables a 255 zonas
| Centrales cableadas | ■ Formatos de transmisión: Contact ID y los demás
| Centrales de 255 zonas | ■ Transmisiones: Independientes por partición, de apertura después de alarma, de apertura y cierre después de horario
■ Cambio de horario oficial: Programable año, mes, día, hora
■ Zonas Día y Prioritarias
■ Todas las zonas pueden asignarse a una o hasta 8 particiones
■ Agrupación de zonas (8 grupos) para producir alarma
■ Exclusión programable y/o automática zonas y/o grupos zonas
■ Armado rápido, armado/desarmado automático por partición
■ Salida rápida
■ Armado/desarmado total
■ 2 tiempos de entrada independientes
■ 1 tiempo de salida
■ Memoria de 800 eventos en bidireccional
■ Test programable
■ Supervisiones
■ 96 códigos de usuario
■ 1 código instalador
■ 2 Relés programables incorporados
■ 255 eventos horarios programables de funciones automáticas
■ Opcional: 96 Salidas por relé programables
■ Opcional: control de accesos para hasta 8 puertas
■ Capacidad máxima de 15 teclados, muestra todos los fallos en teclado, 16 mandos a distancia
■ Interfaz RS 232
■ Vía radio: 255 zonas dependiendo del receptor incorporado
■ Comprobación de Potencia de recepción en Teclado y bi-direccional (máximo 4 receptores vía radio)
*No se incluyen caja ni transformador
|  | Precio unidad | 553.32 | 860.72
NAP-171 | GEM-X255 + GEM-DXK1CA
■ Central de 8 zonas cableadas ampliables a 255 Napco® GEMINI + Teclado GEM-DXK1CA:
Centrales cableadas
| Centrales de 255 zonas | - NAP-127: Central de 8 zonas cableadas ampliables a 255 mediante módulos expansores. Hasta 255 zonas vía radio dependiendo del receptor que se incorpore
- NAP-183: Teclado LCD con expansor de 4 zonas. Pantalla en castellano. 1 salida PGM
*Se incluye caja y transformador para el circuito de la central
|  | Precio unidad | 605.6229 | 942.08
NAP-197 | LIB-P432EXT+DXK4RF-319
Características de la central
| Centrales cableadas | ■ Central de 4 zonas cableadas (no expandibles) y hasta 32 zonas (totales) vía radio
| Centrales de 32 zonas | ■ Frecuencias LIBRA o GEMINI
■ 4 particiones
■ Formatos de Transmisión: Contact ID y los demás
■ Transmisión independiente por Partición de apertura después de alarma, apertura y cierre fuera de horario, etc.
■ Test programable
■ Restricción de Transmisión en horarios programados
■ Todas las zonas pueden asignarse a una ó 2 Particiones
■ Agrupación de zonas (4 grupos) para producir alarma
■ Exclusión programable y/o automática de zonas y/o grupos de zonas
■ Armado rápido
■ Salida rápida
■ Armado automático por Partición
■ 2 Tiempos de Entrada independientes
■ 1 Tiempo de Salida
■ Memoria de 400 eventos en bidireccional
■ Supervisiones
■ Cambio de horario oficial: Programable año, mes, día, hora
■ 64 códigos de usuario de 1 a 6 dígitos (2 dígitos emboscada)
■ 1 código instalador
■ 2 Salidas PGM
■ Capacidad máxima de 7 teclados (3 modelos diferentes)
■ Muestra todos los fallos en Teclado
■ Supervisión completa: batería, red, sirena, línea, telefónica, etc.
■ 8 Mandos a distancia
■ Comprobación de potencia de recepción en Teclado y en Bi-direccional
Características del teclado
■ Teclado con pantalla LCD Azul
■ Receptor vía radio de 32 canales en frecuencia GEMINI
|  | Precio unidad | 177.6857 | 276.4
|  | Pack 10 (Precio unidad) | 169.3157 | 263.38
NAP-196 | LIB-P432EXT+DXK4RF-433
Características de la central
| Centrales cableadas | ■ Central de 4 zonas cableadas (no expandibles) y hasta 32 zonas (totales) vía radio
| Centrales de 32 zonas | ■ Frecuencias LIBRA o GEMINI
■ 4 particiones
■ Formatos de Transmisión: Contact ID y los demás
■ Transmisión independiente por Partición de apertura después de alarma, apertura y cierre fuera de horario, etc.
■ Test programable
■ Restricción de Transmisión en horarios programados
■ Todas las zonas pueden asignarse a una ó 2 Particiones
■ Agrupación de zonas (4 grupos) para producir alarma
■ Exclusión programable y/o automática de zonas y/o grupos de zonas
■ Armado rápido
■ Salida rápida
■ Armado automático por Partición
■ 2 Tiempos de Entrada independientes
■ 1 Tiempo de Salida
■ Memoria de 400 eventos en bidireccional
■ Supervisiones
■ Cambio de horario oficial: Programable año, mes, día, hora
■ 64 códigos de usuario de 1 a 6 dígitos (2 dígitos emboscada)
■ 1 código instalador
■ 2 Salidas PGM
■ Capacidad máxima de 7 teclados (3 modelos diferentes)
■ Muestra todos los fallos en Teclado
■ Supervisión completa: batería, red, sirena, línea, telefónica, etc.
■ 8 Mandos a distancia
■ Comprobación de potencia de recepción en Teclado y en Bi-direccional
Características del teclado
■ Teclado con pantalla LCD Azul
■ Receptor vía radio de 32 canales en frecuencia LIBRA
|  | Precio unidad | 177.6857 | 276.4
|  | Pack 10 (Precio unidad) | 169.3157 | 263.38
NAP-60 | CS-GEM-3200
■ Central de 8 zonas ampliables a 32 zonas (48 vía radio)
| Centrales cableadas | ■ Formatos de transmisión: Contact ID y los demás
| Centrales de 32 zonas | ■ Transmisiones: Independientes por partición, de apertura después de alarma, de apertura y cierre después de horario
■ Cambio de horario oficial: Programable año, mes, día, hora
■ Zonas Día y Prioritarias
■ Todas las zonas pueden asignarse a una o dos particiones
■ Agrupación de zonas (2 zonas) para producir alarma
■ Exclusión programable y/o automática zonas y/o grupos zonas
■ Armado rápido, armado/desarmado automático por partición
■ Salida rápida
■ Armado/desarmado total
■ 2 tiempos de entrada independientes, 1 tiempo de salida
■ Memoria de 800 eventos en teclado y bidireccional
■ Test programable
■ Supervisiones
■ 48 códigos de usuario, 1 código instalador
■ 3 relés programables incorporados
■ 255 eventos horarios programables de funciones automáticas
■ Opcional: 24 Salidas por relé programables
■ Capacidad máxima de 7 teclados (3 modelos diferentes), muestra todos los fallos en teclado, 8 mandos a distancia
■ Comprobación potencia de recepción en teclado y bidireccional (máximo 2 receptores vía radio)
*No se incluyen caja ni transformador
|  | Precio unidad | 130.5064 | 203.01
NAP-167 | GEM-3200 + GEM-DXK3DGTL
■ Central de 8 zonas cableadas ampliables a 32 y 48 en vía radio Napco® GEMINI + Teclado GEM-DXK2AS:
Centrales cableadas
| Centrales de 32 zonas | - NAP-60: Central de 8 zonas cableadas ampliables a 32 mediante módulos expansores. Hasta 48 zonas vía radio dependiendo del receptor que se incorpore
- NAP-185: Teclado numérico con display de 2 digitos de 7 segmentos c.v.
*Se incluye caja y transformador para el circuito de la central
|  | Precio unidad | 166.995 | 259.77
NAP-166 | GEM-3200 + GEM-DXK2AS
■ Central de 8 zonas cableadas ampliables a 32 y 48 en vía radio Napco® GEMINI + Teclado GEM-DXK2AS:
Centrales cableadas
| Centrales de 32 zonas | - NAP-60: Central de 8 zonas cableadas ampliables a 32 mediante módulos expansores. Hasta 48 zonas vía radio dependiendo del receptor que se incorpore
- NAP-184: Teclado LCD de 16 caracteres. Pantalla en inglés
*Se incluye caja y transformador para el circuito de la central
|  | Precio unidad | 178.4443 | 277.58
NAP-165 | GEM-3200 + GEM-DXK1CA
■ Central de 8 zonas cableadas ampliables a 32 y 48 en vía radio Napco® GEMINI + Teclado GEM-DXK1CA:
Centrales cableadas
| Centrales de 32 zonas | - NAP-60: Central de 8 zonas cableadas ampliables a 32 mediante módulos expansores. Hasta 48 zonas vía radio dependiendo del receptor que se incorpore
- NAP-183: Teclado LCD con expansor de 4 zonas. Pantalla en castellano. 1 salida PGM
*Se incluye caja y transformador para el circuito de la central
|  | Precio unidad | 221.2136 | 344.11
NAP-590 | CS-GEM-1632
■ Central de 8/16 zonas ampliables a 32 zonas
| Centrales cableadas | ■ Formatos de Transmisión: Contact ID y los demás
| Centrales de 32 zonas | ■ Transmisión independiente por partición de: apertura después de alarma, apertura y cierre fuera de horario, etc
■ Test programable
■ Restricción de transmisión en horarios programados
■ Todas las zonas pueden asignarse a una o 2 Particiones
■ Agrupación de zonas (4 grupos) para producir alarma
■ Exclusión programable y/o automática zonas y/o grupos zonas
■ Armado rápido, automático por partición, salida rápida
■ 2 Tiempos de Entrada independientes, 1 Tiempo de Salida
■ Memoria de 400 eventos en bidireccional
■ Supervisiones
■ Cambio de horario oficial, programable año, mes, día, hora
■ 32 códigos de usuario de 1 a 6 dígitos (2 dígitos emboscada)
■ 1 código instalador
■ 2 Salidas PGM
■ Capacidad máx. 7 teclados (3 modelos diferentes), muestra todos los fallos en teclado. 8 mandos a distancia
■ Opción de 8 salidas de relé programables con 68 opciones
■ Supervisión completa: batería, red, sirena, línea telefónica, etc
■ Vía Radio: 32 zonas dependiendo del receptor incorporado
■ Comprobación de Potencia de recepción en teclado y bi-direccional (máximo 2 receptores vía radio)
*No se incluyen caja ni transformador
|  | Precio unidad | 74.4621 | 115.83
NAP-161 | GEM-1632 + GEM-DXK3DGTL
■ Central de 8/16 zonas ampliables a 32 Napco® GEMINI + Teclado GEM-DXK3DGTL:
Centrales cableadas
| Centrales de 32 zonas | - NAP-590: Central de 8/16 zonas cableadas ampliables a 32 mediante módulos expansores. Hasta 32 zonas vía radio dependiendo del receptor que se incorpore
- NAP-185: Teclado numérico con display de 2 digitos de 7 segmentos c.v.
*Se incluye caja y transformador para el circuito de la central
|  | Precio unidad | 129.3814 | 201.26
NAP-160 | GEM-1632 + GEM-DXK2AS
■ Central de 8/16 zonas ampliables a 32 Napco® GEMINI + Teclado GEM-DXK2AS:
Centrales cableadas
| Centrales de 32 zonas | - NAP-590: Central de 8/16 zonas cableadas ampliables a 32 mediante módulos expansores. Hasta 32 zonas vía radio dependiendo del receptor que se incorpore
- NAP-184: Teclado LCD de 16 caracteres. Pantalla en inglés
*Se incluye caja y transformador para el circuito de la central
|  | Precio unidad | 142.605 | 221.83
NAP-159 | GEM-1632 + GEM-DXK1CA
■ Central de 8/16 zonas ampliables a 32 Napco® GEMINI + Teclado GEM-DXK1CA:
Centrales cableadas
| Centrales de 32 zonas | - NAP-590: Central de 8/16 zonas cableadas ampliables a 32 mediante módulos expansores. Hasta 32 zonas vía radio dependiendo del receptor que se incorpore
- NAP-183: Teclado LCD con expansor de 4 zonas. Pantalla en castellano. 1 salida PGM
*Se incluye caja y transformador para el circuito de la central
|  | Precio unidad | 185.3679 | 288.35
NAP-195 | XP-400+GEM-RP8LCD
– Central de 4 zonas Napco® EXPRESS + Teclado GEM-RP8LCD:
Centrales cableadas
| Centrales de 4/6 zonas | - NAP-57: Central Bi-direccional de 4 zonas cableadas y/o vía radio
- NAP-137: Teclado LCD de 32 caracteres y expansor de 2 zonas. Diseñado para las centrales Napco® de 4, 6 y 8 zonas
*Se incluye caja y transformador para el circuito de la central.
|  | Precio unidad | 102.0536 | 158.75
|  | Pack 15 (Precio unidad) | 97.4186 | 151.54
|  | Pack 24 (Precio unidad) | 87.975 | 136.85
NAP-194 | XP-600+GEM-RP8LCD
■ Central de 6 zonas + 1 zona de Fuego Napco® EXPRESS + Teclado GEM-RP8LCD:
Centrales cableadas
| Centrales de 4/6 zonas | - NAP-58: Central de 6 zonas cableadas y/o vía radio + 1 zona de Fuego
- NAP-137: Teclado LCD de 32 caracteres y expansor de 2 zonas. Diseñado para las centrales Napco® de 4, 6 y 8 zonas
|  | Precio unidad | 103.6157 | 161.18
|  | Pack 15 (Precio unidad) | 99.7779 | 155.21
|  | Pack 24 (Precio unidad) | 89.19 | 138.74
NAP-58 | CS-XP-600
■ Central de 6 zonas + 1 zona de Fuego
| Centrales cableadas | ■ Formatos: Contact ID y todos los demás
| Centrales de 4/6 zonas | ■ Transmite código de cierre condicional y de cancelación de alarma
■ Retrollamada
■ Test programable de 1 a 255 días
■ Programable zona a zona
■ Armado rápido e interior
■ Omisión automática de zonas interiores
■ Máximo 4 teclados y 4 mandos a distancia
■ Zona de Fuego para detectores a dos hilos
■ 6 códigos de usuario, 1 código de instalador con bloqueo
■ 1 salida PGM
■ Supervisión programable de corte de línea telefónica y del cable de sirena
■ 50 eventos en bi-direccional
■ Llave de impulso por zona 6
■ Opción: Vía Radio supervisado 6 zonas + 1 zona fuego
■ Comprobación de potencia de recepción en teclado
■ En la zona de Fuego vía radio, 4 detectores
■ Fuente 1A con 500 mA de carga para volumétricos
*No se incluyen caja ni transformador
|  | Precio unidad | 41.3036 | 64.25
NAP-2 | XP-600
■ Central de 6 zonas + 1 zona de Fuego Napco® EXPRESS + Teclado RPX-6:
Centrales cableadas
| Centrales de 4/6 zonas | - NAP-58: Central de 6 zonas cableadas y/o vía radio + 1 zona de Fuego
- NAP-4: Teclado iconos de 6 LEDs, diseñado para las centrales Napco® EXPRESS de 6 zonas
*Se incluye caja y transformador para el circuito de la central
|  | Precio unidad | 91.9479 | 143.03
|  | Pack 4 (Precio unidad) | 85.7314 | 133.36
|  | Pack 24 (Precio unidad) | 78.3836 | 121.93
NAP-57 | CS-XP-400
■ Central Bi-direccional de 4 zonas
| Centrales cableadas | ■ Formatos: Contact ID y todos los demás
| Centrales de 4/6 zonas | ■ Transmite código de cierre condicional y de cancelación de alarma
■ Retrollamada
■ Test programable de 1 a 255 días
■ Programable zona a zona
■ Armado rápido e interior
■ Omisión automática de zonas interiores
■ Máximo 4 teclados, 2 mandos a distancia
■ 4 códigos de usuario, 1 código de instalador con bloqueo
■ 1 salida PGM
■ Supervisión programable de corte de línea telefónica y del cable de sirena
■ Llave de impulso por zona 4
■ Opción: Vía Radio supervisado 4 zonas
■ Comprobación de potencia de recepción en teclado
■ Fuente 1A con 250 mA de carga para volumétricos
*No se incluyen caja ni transformador
|  | Precio unidad | 37.62 | 58.52
NAP-6 | GEM-P400
■ Central de 4 zonas Napco® EXPRESS + Teclado RP-400:
Centrales cableadas
| Centrales de 4/6 zonas | - NAP-57: Central Bi-direccional de 4 zonas cableadas y/o vía radio
- NAP-8: Teclado numérico con 4 LEDs, diseñado para las centrales Napco® EXPRESS de 4 zonas
*Se incluye caja y transformador para el circuito de la central
|  | Precio unidad | 86.6379 | 134.77
|  | Pack 4 (Precio unidad) | 76.3907 | 118.83
NAP-1 | XP-400
■ Central de 4 zonas Napco® EXPRESS + Teclado RPX-4:
Centrales cableadas
| Centrales de 4/6 zonas | - NAP-57: Central Bi-direccional de 4 zonas cableadas y/o vía radio
- NAP-3: Teclado iconos de 4 LEDs, diseñado para las centrales Napco® EXPRESS de 4 zonas
*Se incluye caja y transformador para el circuito de la central
|  | Precio unidad | 85.14 | 132.44
|  | Pack 4 (Precio unidad) | 84.4007 | 131.29
|  | Pack 24 (Precio unidad) | 75.735 | 117.81
QAR-147 | QAR-147
■ Circuito de central de 8/16 zonas (ampliables a 48 mediante módulos expansores de 16 zonas QAR-157)
| Centrales cableadas | ■ 8 Particiones (abonado independiente)
| Centrales de 48 zonas | ■ Formatos Contact ID, SIA y lentos 4 + 2
■ Test programable de 1 a 254 días
■ Programable zona a zona
■ Admite un máximo de 24 teclados QAR-149 o QAR-150 (8 por cada partición)
■ 64 códigos de usuario, 1 master, 1 coacción y 1 código de instalador bloqueable
■ 4 salidas PGM
■ 185 eventos en bi-direccional
■ Posibilidad conexión por llave
■ Fuente 1,5A. con 1 A de carga para volumétricos
■ Expansores se pueden colocar hasta 700m
■ Compatible además con el módulo de bus multiplexado QAR-153 hasta 48 zonas
|  | Precio unidad | 74.7643 | 116.3
QAR-152 | QAR-152
■ Central de 8/16 zonas ampliable a 48 Queen Alarm + Teclado:
Centrales cableadas
| Centrales de 48 zonas | - QAR-147: Circuito de central de 8/16 zonas, ampliables a 48 mediante módulos expansores de 16 zonas (no incluidos)
- QAR-150: Teclado LCD de 192 zonas. En castellano e inglés (seleccionable). Conexión a central con 3 hilos. 3 teclas de alarma (pánico, fuego, auxilio). Plástico ABS resistente al fuego
*Se incluye caja y transformador para el circuito de la central
|  | Precio unidad | 145.1379 | 225.77
QAR-151 | QAR-151
■ Central de 8/16 zonas ampliable a 48 Queen Alarm + Teclado:
Centrales cableadas
| Centrales de 48 zonas | - QAR-147: Circuito de central de 8/16 zonas, ampliables a 48 mediante módulos expansores de 16 zonas (no incluidos)
- QAR-149: Teclado Leds de 24 zonas. Conexión a central con 3 hilos. 3 teclas de alarma (pánico, fuego, auxilio). Plástico ABS resistente al fuego
*Se incluye caja y transformador para el circuito de la central
|  | Precio unidad | 127.7036 | 198.65
QAR-171 | QAR-171
■ Central de 6/12 zonas Queen Alarm + Teclado:
Centrales cableadas
| Centrales de 6/12 zonas | - QAR-156: Circuito de central de 6/12 zonas (dobles por resistencia)
- QAR-150: Teclado LCD de 192 zonas. En castellano e inglés (seleccionable). Conexión a central con 3 hilos. 3 teclas de alarma (pánico, fuego, auxilio). Plástico ABS resistente al fuego
*Se incluye caja y transformador para el circuito de la central
|  | Precio unidad | 116.1129 | 180.62
QAR-170 | QAR-170
■ Central de 6/12 zonas Queen Alarm + Teclado:
Centrales cableadas
| Centrales de 6/12 zonas | - QAR-156: Circuito de central de 6/12 zonas (dobles por resistencia)
- QAR-149: Teclado Leds de 24 zonas. Conexión a central con 3 hilos. 3 teclas de alarma (pánico, fuego, auxilio). Plástico ABS resistente al fuego
*Se incluye caja y transformador para el circuito de la central
|  | Precio unidad | 98.685 | 153.51
QAR-156 | QAR-156
■ Circuito de central 6/12 zonas (dobles por resistencia)
| Centrales cableadas | ■ 2 Particiones
| Centrales de 6/12 zonas | ■ Formatos Contact ID, SIA y lentos 4 + 2
■ Test programable de 1 a 254 días
■ Programable zona a zona
■ Admite un máximo de 16 teclados QAR-149 ó QAR-150 (8 por cada partición)
■ 40 códigos de usuario, 1 master, 1 coacción y 1 código de instalador bloqueable
■ 4 salidas PGM
■ 185 eventos en bi-direccional
■ Llave de impulso para partición A
■ Fuente 1,5A. con 800 mA de carga para volumétricos
|  | Precio unidad | 49.1014 | 76.38
NAP-193 | GEM-1664 + GEM-DXK3DGTL
■ Central de 8/16 zonas cableadas ampliables a 64 Napco® GEMINI + Teclado GEM-DXK3DGTL:
Centrales cableadas
| Centrales de 64 zonas | - NAP-591: Central de 8/16 zonas cableadas ampliables a 64 mediante módulos expansores. Hasta 64 zonas vía radio dependiendo del receptor que se incorpore
- NAP-185: Teclado numérico con display de 2 digitos de 7 segmentos c.v.
*Se incluye caja y transformador para el circuito de la central
|  | Precio unidad | 135.7779 | 211.21
NAP-192 | GEM-1664 + GEM-DXK2AS
■ Central de 8/16 zonas cableadas ampliables a 64 Napco® GEMINI + Teclado GEM-DXK2AS:
Centrales cableadas
| Centrales de 64 zonas | - NAP-591: Central de 8/16 zonas cableadas ampliables a 64 mediante módulos expansores. Hasta 64 zonas vía radio dependiendo del receptor que se incorpore
- NAP-184: Teclado LCD de 16 caracteres. Pantalla en inglés
*Se incluye caja y transformador para el circuito de la central
|  | Precio unidad | 151.4764 | 235.63
NAP-591 | CS-GEM-1664
■ Central de 8/16 zonas ampliables a 64 zonas
| Centrales cableadas | ■ Formatos de transmisión: Contact ID y todos los demás
| Centrales de 64 zonas | ■ Transmisiones: Independientes por partición, de apertura después de alarma, de apertura y cierre después de horario
■ Restricción de Transmisión en horarios programados
■ Cambio de horario oficial: Programable año, mes, día, hora
■ Zonas Día y Prioritarias
■ Todas las zonas pueden asignarse a una o hasta 4 particiones
■ Agrupación de zonas (4 grupos) para producir alarma
■ Exclusión programable y/o automática zonas y/o grupos zonas
■ Armado rápido, armado automático por partición, salida rápida,armado/desarmado total
■ 2 tiempos de entrada independientes, 1 tiempo de salida
■ Memoria de 400 eventos en bidireccional
■ Test programable
■ Supervisiones
■ 64 códigos de usuario de 1 a 6 digitos (2 digitos emboscada)
■ 1 código instalador
■ 2 Salidas PGM
■ Opcional: 16 Salidas por relé programables con 68 opciones
■ Capacidad máxima de 7 teclados (3 modelos diferentes), muestra todos los fallos en teclado, 8 mandos a distancia
■ Supervisión completa: batería, red, sirena, línea telefónica, etc.
■ Vía radio: 64 zonas dependiendo del receptor incorporado
■ Comprobación de Potencia de recepción en Teclado y Bi-direccional (máximo 2 receptores vía radio)
*No se incluyen caja ni transformador
|  | Precio unidad | 81.5336 | 126.83
NAP-162 | GEM-1664 + GEM-DXK1CA
■ Central de 8/16 zonas cableadas ampliables a 64 Napco® GEMINI + Teclado GEM-DXK1CA:
Centrales cableadas
| Centrales de 64 zonas | - NAP-591: Central de 8/16 zonas cableadas ampliables a 64 mediante módulos expansores. Hasta 64 zonas vía radio dependiendo del receptor que se incorpore
- NAP-183: Teclado LCD con expansor de 4 zonas. Pantalla en castellano. 1 salida PGM
*Se incluye caja y transformador para el circuito de la central
|  | Precio unidad | 192.645 | 299.67
CROW-223 | RUNNER-2_4/8
Características generales
| Centrales cableadas | La serie Runner2 es una combinaión de la excelencia en ingeniería e innovación tecnológica. La Runner2 encarna las cualidades integradas en cada elemento del Grupo Crow y ofrece un inigualable nivel de seguridad. La extraordinaria capacidad de este sistema está estéticamente expresado por un diseño suave, que combina a la perfección la luz, líneas y curvas.
Centrales de 8 zonas
El motor de RUNNER 2
En el corazón de cada gran central existe un gran motor. El motor Runner2 se basa en el concepto de central híbrida de la probada serie Runner. Las principales características de Runner2 se fabrica para gran rendimiento y precisión, proporcionando armonía completa entre el usuario y la central, integrando la última tecnología en un equipo fácil de utilizar, con todas las soluciones de seguridad altamente sofisticadas.
Teclados RUNNER 2
El elegante aspecto estético de los teclados se ha considerado cuidadosamente, creando un diseño verdaderamente armonioso. La línea de teclado Runner 2 se revela en su uso diario, la electrónica avanzada y la interfaz gráfica que ofrecen poder y faciliad de uso.
SERIE RUNNER 2
■ Central vía radio de dos vías
■ TCP / IP y GSM / GPRS de APOY
■ Hasta 8 zonas inalámbricas y cableadas
■ Accesorios de dos vías emisores receptores viá radio de dos vías
■ Opcional módem GSM / GPRS con características: Identificador de Llamadas, mensajes de texto y control remoto
■ Control de acceso y características de automatización del hogar
■ Nuevos teclados con pantalla gráfica OLED (Organic Light Emitting Diode) y teclados vía radio bidireccionales
■ Funciona con pulsadores vía radio, llaveros y lectores de proximidad
■ Compatibilidad con los dispositvos vía radio y módulos existentes Runner y teclados LCD y de iconos
*Especificaciones sujetas a cambios. Consultar precio
CROW-215 | CROW-215
■ Central de 16 zonas Crow® RUNNER + Teclado OLED:
Centrales cableadas
| Centrales de 8 zonas | - CROW-134: Central de 16 zonas cableadas (opcionales vía radio)
- CROW-213: Teclado OLED Crow® para centrales RUNNER
*Se incluye caja y transformador para el circuito de la central
|  | Precio unidad | 189.6236 | 294.97
CROW-214 | CROW-214
■ Central de 8 zonas Crow® RUNNER + Teclado OLED:
Centrales cableadas
| Centrales de 8 zonas | - CROW-148: Central de 8 zonas cableadas (opcionales vía radio)
- CROW-213: Teclado OLED Crow® para centrales RUNNER
*Se incluye caja y transformador para el circuito de la central
|  | Precio unidad | 176.085 | 273.91
QAR-169 | QAR-169
■ Central de 4/8 zonas Queen Alarm + Teclado:
Centrales cableadas
| Centrales de 8 zonas | - QAR-155: Circuito de central de 4/8 zonas (dobles por resistencia)
- QAR-150: Teclado LCD de 192 zonas. En castellano e inglés (seleccionable). Conexión a central con 3 hilos. 3 teclas de alarma (pánico, fuego, auxilio). Plástico ABS resistente al fuego
*Se incluye caja y transformador para el circuito de la central
|  | Precio unidad | 97.3414 | 151.42
QAR-168 | QAR-168
■ Central de 4/8 zonas Queen Alarm + Teclado:
Centrales cableadas
| Centrales de 8 zonas | - QAR-155: Circuito de central de 4/8 zonas (dobles por resistencia)
- QAR-149: Teclado Leds de 24 zonas. Conexión a central con 3 hilos. 3 teclas de alarma (pánico, fuego, auxilio). Plástico ABS resistente al fuego
*Se incluye caja y transformador para el circuito de la central
|  | Precio unidad | 76.8086 | 119.48
QAR-155 | QAR-155
■ Circuito de central 4/8 zonas (dobles por resistencia)
| Centrales cableadas | ■ Formatos Contact ID, SIA y lentos 4 + 2
| Centrales de 8 zonas | ■ Test programable de 1 a 254 días
■ Programable zona a zona
■ Admite un máximo de 8 teclados QAR-149 ó QAR-150
■ 8 códigos de usuario, 1 master, 1 coacción y 1 código de instalador bloqueable
■ 4 salidas PGM
■ 185 eventos en bi-direccional
■ Llave de impulso para partición A
■ Fuente 1A. con 450 mA de carga para volumétricos
|  | Precio unidad | 38.2629 | 59.52
QAR-137 | QAR-137
■ Central de 8/10 zonas Queen Alarm + Teclado:
Centrales cableadas
| Centrales de 8 zonas | - QAR-77: Central Bi-direccional de 8 zonas cableadas ampliable a 10 mediante teclados
- QAR-120: Teclado LCD de 16 caracteres. Descripción de zonas programables. Varios idiomas. 1 zona adicional
*Se incluye caja y transformador para el circuito de la central
|  | Precio unidad | 93.9793 | 146.19
QAR-136 | QAR-136
■ Central de 8/10 zonas Queen Alarm + Teclado:
Centrales cableadas
| Centrales de 8 zonas | - QAR-77: Central Bi-direccional de 8 zonas cableadas ampliable a 10 mediante teclados
- QAR-79: Teclado numérico y de LEDs. LEDs de zonas en las mismas teclas numéricas. 1 zona adicional
*Se incluye caja y transformador para el circuito de la central
|  | Precio unidad | 70.0907 | 109.03
QAR-77 | QAR-77
■ Central bi-direccional de 8/10 zonas
| Centrales cableadas | ■ 8 zonas en la central + 2 zonas en teclados (1 zona por teclado)
| Centrales de 8 zonas | ■ Zona 3 configurable como zona de fuego
■ 2 particiones
■ Formatos Contact ID y lentos 4 + 2
■ Test programable de 1 a 254 días
■ Programable zona a zona
■ Admite un máximo de 4 teclados
■ 49 códigos de usuario y 1 código de instalador bloqueable
■ 1 salida PGM
■ Supervisión programable de corte de línea telefónica y del cable de Sirena
■ 256 eventos en bi-direccional
■ Llave de impulso para partición A
■ Fuente 1,1 A. con 450 mA de carga para volumétricos
*No se incluyen caja ni transformador
|  | Precio unidad | 25.9393 | 40.35
QAR-67 | QAR-67
■ Central de 8 zonas Queen Alarm RUNNER + Teclado LCD:
Centrales cableadas
| Centrales de 8 zonas | - QAR-73: Central de 8 zonas cableadas (opcionales vía radio)
- QAR-76: Teclado LCD de 32 caracteres. Diseñado para las centrales RUNNER
*Se incluye caja y transformador para el circuito de la central
|  | Precio unidad | 123.0943 | 191.48
|  | Pack 15 (Precio unidad) | 106.335 | 165.41
QAR-66 | QAR-66
■ Central de 8 zonas Queen Alarm RUNNER + Teclado LCD:
Centrales cableadas
| Centrales de 8 zonas | - QAR-73: Central de 8 zonas cableadas (opcionales vía radio)
- QAR-75: Teclado iconos de 16 LEDs. Diseñado para las centrales RUNNER
*Se incluye caja y transformador para el circuito de la central
|  | Precio unidad | 95.5864 | 148.69
|  | Pack 4 (Precio unidad) | 86.9657 | 135.28
|  | Pack 20 (Precio unidad) | 83.7129 | 130.22
QAR-73 | QAR-73
■ Circuito de central RUNNER de 8 zonas
| Centrales cableadas | ■ Central con comunicador telefónico a receptora y a teléfonos domésticos (opcional con modulo de voz)
| Centrales de 8 zonas | ■ 8 zonas (opcionales Vía Radio), con sabotaje por zona, más sabotaje general
■ 2 particiones con armado interior por partición
■ 2 salidas
■ Programación 8 tiempos entrada y 2 salida + tiempos especiales para modo interior
■ Bidireccional por PC y Eprom portátil
■ Admite vía radio propio (hasta 8 zonas)
■ Hasta 100 usuarios y 80 pulsadores radio
■ Fácil menú desplegable para programación rápida en teclado LCD
■ Soluciones cableadas, vía radio y mixtas
■ Memoria de 255 eventos con fecha y hora
■ Opciones de Domótica
■ Posibilidad de retrollamada en bidireccionalidad
■ Opciones de control de accesos y conexión/desconexión mediante tarjetas con lectores de proximidad
■ Diseñada para cumplir la EN-50131
■ Fácil instalación
■ Compatible con todos los accesorios vía radio FREE WAVE
*No se incluyen caja ni transformador
|  | Precio unidad | 46.44 | 72.24
CROW-152 | CROW-152
■ Central de 8 zonas Crow® RUNNER + Teclado LCD:
Centrales cableadas
| Centrales de 8 zonas | - CROW-148: Central de 8 zonas cableadas (opcionales vía radio)
- CROW-133: Teclado LCD de 32 caracteres. Diseñado para las centrales Crow® RUNNER
*Se incluye caja y transformador para el circuito de la central
|  | Precio unidad | 126.2571 | 196.4
|  | Pack 15 (Precio unidad) | 113.1621 | 176.03
CROW-151 | CROW-151
■ Central de 8 zonas Crow® RUNNER + Teclado iconos:
Centrales cableadas
| Centrales de 8 zonas | - CROW-148: Central de 8 zonas cableadas (opcionales vía radio)
- CROW-133: Teclado iconos de 16 LEDs. Diseñado para las centrales Crow® RUNNER
*Se incluye caja y transformador para el circuito de la central
|  | Precio unidad | 98.0421 | 152.51
|  | Pack 4 (Precio unidad) | 93.9407 | 146.13
|  | Pack 25 (Precio unidad) | 90.4307 | 140.67
CROW-148 | RUNNER 8
■ Circuito de central RUNNER de 8 zonas
| Centrales cableadas | ■ Central con comunicador telefónico a receptora y a teléfonos domésticos (opcional con modulo de voz)
| Centrales de 8 zonas | ■ 8 zonas (opcionales Vía Radio), con sabotaje por zona, más sabotaje general
■ 2 particiones con armado interior por partición
■ 2 salidas
■ Programación 8 tiempos entrada y 2 salida + tiempos especiales para modo interior
■ Bidireccional por PC y Eprom portátil
■ Admite vía radio propio (hasta 8 zonas)
■ Hasta 100 usuarios y 80 pulsadores radio
■ Fácil menú desplegable para programación rápida en teclado LCD
■ Soluciones cableadas, vía radio y mixtas
■ Memoria de 255 eventos con fecha y hora
■ Opciones de Domótica
■ Posibilidad de retrollamada en bidireccionalidad
■ Opciones de control de accesos y conexión/desconexión mediante tarjetas con lectores de proximidad
■ Diseñada para cumplir la EN-50131
■ Fácil instalación
■ Compatible con todos los accesorios vía radio FREE WAVE
*No se incluyen caja ni transformador
|  | Precio unidad | 50.2457 | 78.16
NAP-62 | CS-GEM-P800EX
■ Central de 8 zonas vía radio (máximo 6 zonas si son cableadas) + 1 zona de Fuego
| Centrales cableadas | ■ Formatos: Contact ID y todos los demás
| Centrales de 8 zonas | ■ Transmite código de cierre condicional y de cancelación de alarma
■ Retrollamada
■ Test programable de 1 a 255 días
■ Programable zona a zona
■ Armado rápido e interior
■ Omisión automática de zonas interiores
■ Máximo 4 teclados y 4 mandos a distancia
■ Zona de Fuego para detectores a dos hilos
■ 8 códigos de usuario, 1 código de instalador con bloqueo
■ 1 salida PGM
■ Supervisión programable de corte de línea telefónica y del cable de sirena
■ 50 eventos en bi-direccional
■ Llave de impulso por zona 6
■ Opción: Vía Radio supervisado 8 zonas + 1 zona fuego
■ Comprobación de potencia de recepción en teclado
■ En la zona de Fuego vía radio, 4 detectores
■ Fuente 1A con 500 mA de carga para volumétricos
*No se incluyen caja ni transformador
|  | Precio unidad | 39.7221 | 61.79
NAP-139 | GEM-P800 LCD
■ Central de 8 zonas Napco® GEMINI + Teclado GEM-P800 LCD:
Centrales cableadas
| Centrales de 8 zonas | - NAP-62: Central de 6 zonas cableadas, 8 vía radio + 1 zona de Fuego
- NAP-137: Teclado LCD de 32 caracteres y expansor de 2 zonas. Diseñado para las centrales Napco® de 4, 6 y 8 zonas
|  | Precio unidad | 121.86 | 189.56
|  | Pack 15 (Precio unidad) | 89.9871 | 139.98
NAP-7 | GEM-P800
■ Central de 8 zonas Napco® GEMINI + Teclado GEM-RP8:
Centrales cableadas
| Centrales de 8 zonas | - NAP-62: Central de 6 zonas cableadas, 8 vía radio + 1 zona de Fuego
- NAP-9: Teclado numérico con 8 LEDs. Diseñado para la central GEMINI de 8 zonas
*Se incluye caja y transformador para el circuito de la central
|  | Precio unidad | 102.4264 | 159.33
|  | Pack 4 (Precio unidad) | 85.8729 | 133.58
NAP-61 | CS-GEM-9600
■ Central de 8 zonas ampliables a 96 zonas
| Centrales cableadas | ■ Formatos de transmisión: Contact ID y los demás
| Centrales de 96 zonas | ■ Transmisiones: Independientes por partición, de apertura después de alarma, de apertura y cierre después de horario
■ Cambio de horario oficial: Programable año, mes, día, hora
■ Zonas Día y Prioritarias
■ Todas las zonas pueden asignarse a una o hasta 8 particiones
■ Agrupación de zonas (8 grupos) para producir alarma
■ Exclusión programable y/o automática zonas y/o grupos zonas
■ Armado rápido, armado/desarmado automático por partición
■ Salida rápida
■ Armado/desarmado total
■ 2 tiempos de entrada independientes
■ 1 tiempo de salida
■ Memoria de 800 eventos en bidireccional
■ Test programable
■ Supervisiones
■ 96 códigos de usuario
■ 1 código instalador
■ 2 Relés programables incorporados
■ 255 eventos horarios programables de funciones automáticas
■ Opcional: 96 Salidas por relé programables
■ Capacidad máxima de 15 teclados, muestra todos los fallos en teclado, 16 mandos a distancia
■ Interfaz RS 232
■ Vía radio: 96 zonas dependiendo del receptor incorporado
■ Comprobación de Potencia de recepción en Teclado y bi-direccional (máximo 4 receptores vía radio)
*No se incluyen caja ni transformador
|  | Precio unidad | 237.7479 | 369.83
NAP-170 | GEM-9600 + GEM-DXK3DGTL
■ Central de 8 zonas cableadas ampliables a 96 Napco® GEMINI + Teclado GEM-DXK3DGTL:
Centrales cableadas
| Centrales de 96 zonas | - NAP-61: Central de 8 zonas cableadas ampliables a 96 mediante módulos expansores. Hasta 96 zonas vía radio dependiendo del receptor que se incorpore
- NAP-185: Teclado numérico con display de 2 digitos de 7 segmentos c.v.
*Se incluye caja y transformador para el circuito de la central
|  | Precio unidad | 255.6836 | 397.73
NAP-169 | GEM-9600 + GEM-DXK2AS
■ Central de 8 zonas cableadas ampliables a 96 Napco® GEMINI + Teclado GEM-DXK2AS:
Centrales cableadas
| Centrales de 96 zonas | - NAP-61: Central de 8 zonas cableadas ampliables a 96 mediante módulos expansores. Hasta 96 zonas vía radio dependiendo del receptor que se incorpore
- NAP-184: Teclado LCD de 16 caracteres. Pantalla en inglés
*Se incluye caja y transformador para el circuito de la central
|  | Precio unidad | 272.4107 | 423.75
NAP-168 | GEM-9600 + GEM-DXK1CA
■ Central de 8 zonas cableadas ampliables a 96 Napco® GEMINI + Teclado GEM-DXK1CA:
Centrales cableadas
| Centrales de 96 zonas | - NAP-61: Central de 8 zonas cableadas ampliables a 96 mediante módulos expansores. Hasta 96 zonas vía radio dependiendo del receptor que se incorpore
- NAP-183: Teclado LCD con expansor de 4 zonas. Pantalla en castellano. 1 salida PGM
*Se incluye caja y transformador para el circuito de la central
|  | Precio unidad | 303.7886 | 472.56
QAR-123 | QAR-123
Kit compuesto por:
Centrales cableadas
| Kits centrales cableadas | ■ 1 central QAR-77
- Central Queen Alarm de 8 zonas cableadas, ampliable a 10 mediante teclados
■ 1 teclado QAR-79
- Teclado LEDs y numérico, con 1 zona adicional
■ 4 detectores doble tecnología QAR-121
- Detector PIR y microondas, 12 metros, 90°
*Se incluye caja y transformador para el circuito de la central
|  | Precio unidad | 134.2479 | 208.83
QAR-122 | QAR-122
Kit compuesto por:
Centrales cableadas
| Kits centrales cableadas | ■ 1 central QAR-77
- Central Queen Alarm de 8 zonas cableadas, ampliable a 10 mediante teclados
■ 1 teclado QAR-120
- Teclado LCD de 16 caracteres, descripción de zonas, 1 zona adicional
■ 4 infrarrojos QAR-80
- Detector dual, 11 metros, 110°
*Se incluye caja y transformador para el circuito de la central
|  | Precio unidad | 130.7379 | 203.37
QAR-119 | QAR-119
Kit compuesto por:
Centrales cableadas
| Kits centrales cableadas | ■ 1 central QAR-74
- Central de 16 zonas Queen Alarm RUNNER
■ 1 teclado QAR-75
- Teclado 16 LEDs e iconos
■ 1 receptor QAR-21
- Receptor Vía Radio
■ 3 infrarrojos QAR-6
- Detector Vía Radio, 15 metros, 90°, discrimina mascotas de hasta 20Kg
■ 1 mando QAR-71
- Pulsador Vía Radio de 4 botones
■ 1 batería DEM-2
- Batería de 12V a 4.2 Ah
■ 1 sirena DEM-22 (AGATHA)
- Sirena para interiores, 105 dB de potencia
*Se incluye caja y transformador para el circuito de la central
|  | Precio unidad | 386.64 | 601.44
|  | Pack 4 (Precio unidad) | 355.6221 | 553.19
QAR-118 | QAR-118
Kit compuesto por:
Centrales cableadas
| Kits centrales cableadas | ■ 1 central QAR-74
- Central de 16 zonas Queen Alarm RUNNER
■ 1 teclado QAR-76
- Teclado LCD, 2 líneas con 16 caracteres c/u
■ 1 receptor QAR-21
- Receptor Vía Radio
■ 2 infrarrojos QAR-6
- Detector Vía Radio, 15 metros, 90°, discrimina mascotas de hasta 20Kg
■ 1 mando QAR-71
- Pulsador Vía Radio de 4 botones
■ 1 batería DEM-2
- Batería de 12V a 4.2 Ah
■ 1 sirena DEM-22 (AGATHA)
- Sirena para interiores, 105 dB de potencia
*Se incluye caja y transformador para el circuito de la central
|  | Precio unidad | 346.3329 | 538.74
|  | Pack 15 (Precio unidad) | 327.4329 | 509.34
QAR-117 | QAR-117
Kit compuesto por:
Centrales cableadas
| Kits centrales cableadas | ■ 1 central QAR-73
- Central de 8 zonas Queen Alarm RUNNER
■ 1 teclado QAR-75
- Teclado 16 LEDs e iconos
■ 1 receptor QAR-21
- Receptor Vía Radio
■ 2 infrarrojos QAR-6
- Detector Vía Radio, 15 metros, 90°, discrimina mascotas de hasta 20Kg
■ 1 mando QAR-71
- Pulsador Vía Radio de 4 botones
■ 1 batería DEM-2
- Batería de 12V a 4.2 Ah
■ 1 sirena DEM-19 (SILVIA)
- Sirena para interiores, 110 dB de potencia
*Se incluye caja y transformador para el circuito de la central
|  | Precio unidad | 326.0507 | 507.19
|  | Pack 15 (Precio unidad) | 285.1779 | 443.61
QAR-116 | QAR-116
Kit compuesto por:
Centrales cableadas
| Kits centrales cableadas | ■ 1 central QAR-73
- Central de 8 zonas Queen Alarm RUNNER
■ 1 teclado QAR-75
- Teclado 16 LEDs e iconos
■ 1 receptor QAR-21
- Receptor Vía Radio
■ 3 infrarrojos QAR-6
- Detector Vía Radio, 15 metros, 90°, discrimina mascotas de hasta 20Kg
■ 1 mando QAR-71
- Pulsador Vía Radio de 4 botones
■ 1 batería DEM-2
- Batería de 12V a 4.2 Ah
■ 1 sirena DEM-19 (SILVIA)
- Sirena para interiores, 110 dB de potencia
*Se incluye caja y transformador para el circuito de la central
|  | Precio unidad | 370.305 | 576.03
|  | Pack 15 (Precio unidad) | 329.7536 | 512.95
QAR-115 | QAR-115
Kit compuesto por:
Centrales cableadas
| Kits centrales cableadas | ■ 1 central QAR-73
- Central de 8 zonas Queen Alarm RUNNER
■ 1 teclado QAR-76
- Teclado LCD, 2 líneas con 16 caracteres c/u
■ 1 receptor QAR-21
- Receptor Vía Radio
■ 2 infrarrojos QAR-6
- Detector Vía Radio, 15 metros, 90°, discrimina mascotas de hasta 20Kg
■ 1 mando QAR-71
- Pulsador Vía Radio de 4 botones
■ 1 batería DEM-2
- Batería de 12V a 4.2 Ah
■ 1 sirena DEM-22 (AGATHA)
- Sirena para interiores, 105 dB de potencia
*Se incluye caja y transformador para el circuito de la central
|  | Precio unidad | 329.13 | 511.98
|  | Pack 15 (Precio unidad) | 305.7043 | 475.54
QAR-114 | QAR-114
Kit compuesto por:
Centrales cableadas
| Kits centrales cableadas | ■ 1 central QAR-74 (QAR-74)
- Central de 16 zonas Queen Alarm RUNNER
■ 1 teclado QAR-76 (QAR-76)
- Teclado LCD, 2 líneas con 16 caracteres c/u
■ 3 infrarrojos QAR-7 (QAR-7)
- Detector QUAD, 18 metros, 90°, inmunidad mascotas
■ 1 batería DEM-2 (DEM-2)
- Batería de 12V a 4.2 Ah
■ 1 sirena DEM-22 (AGATHA)
- Sirena para interiores, 105 dB de potencia
*Se incluye caja y transformador para el circuito de la central
|  | Precio unidad | 171.7843 | 267.22
|  | Pack 15 (Precio unidad) | 165.9021 | 258.07
QAR-113 | QAR-113
Kit compuesto por:
Centrales cableadas
| Kits centrales cableadas | ■ 1 central QAR-74 (QAR-74)
- Central de 16 zonas Queen Alarm RUNNER
■ 1 teclado QAR-75 (QAR-75)
- Teclado 16 LEDs e iconos
■ 3 infrarrojos QAR-7 (QAR-7)
- Detector QUAD, 18 metros, 90°, inmunidad mascotas
■ 1 batería DEM-2 (DEM-2)
- Batería de 12V a 4.2 Ah
■ 1 sirena DEM-22 (AGATHA)
- Sirena para interiores, 105 dB de potencia
|  | Precio unidad | 162.5529 | 252.86
|  | Pack 15 (Precio unidad) | 149.6057 | 232.72
QAR-112 | QAR-112
Kit compuesto por:
Centrales cableadas
| Kits centrales cableadas | ■ 1 central QAR-73 (QAR-73)
- Central de 8 zonas Queen Alarm RUNNER
■ 1 teclado QAR-76 (QAR-76)
- Teclado LCD, 2 líneas con 16 caracteres c/u
■ 3 infrarrojos QAR-7 (QAR-7)
- Detector QUAD, 18 metros, 90°, inmunidad mascotas
■ 1 batería DEM-2 (DEM-2)
- Batería de 12V a 4.2 Ah
■ 1 sirena DEM-22 (AGATHA)
- Sirena para interiores, 105 dB de potencia
*Se incluye caja y transformador para el circuito de la central
|  | Precio unidad | 151.1229 | 235.08
|  | Pack 15 (Precio unidad) | 145.9993 | 227.11
QAR-111 | QAR-111
Kit compuesto por:
Centrales cableadas
| Kits centrales cableadas | ■ 1 central QAR-73 (QAR-73)
- Central de 8 zonas Queen Alarm RUNNER
■ 1 teclado QAR-75 (QAR-75)
- Teclado 16 LEDs e iconos
■ 3 infrarrojos QAR-7 (QAR-7)
- Detector QUAD, 18 metros, 90°, inmunidad mascotas
■ 1 batería DEM-2 (DEM-2)
- Batería de 12V a 4.2 Ah
■ 1 sirena DEM-22 (AGATHA)
- Sirena para interiores, 105 dB de potencia
*Se incluye caja y transformador para el circuito de la central
|  | Precio unidad | 141.8721 | 220.69
|  | Pack 15 (Precio unidad) | 129.0086 | 200.68
QAR-85 | QAR-85
Kit compuesto por:
Centrales cableadas
| Kits centrales cableadas | ■ 1 central QAR-77
- Central Queen Alarm de 8 zonas cableadas, ampliable a 10 mediante teclados
■ 1 teclado QAR-79
- Teclado LEDs y numérico, con 1 zona adicional
■ 4 infrarrojos QAR-80
- Detector dual, 11 metros, 110°
■ 1 sirena DEM-2291
- Sirena para exteriores, 115 ~ 120 dB de potencia
■ 1 batería DEM-2
- Batería de 12V a 4.2Ah
*Se incluye caja y transformador para el circuito de la central
|  | Precio unidad | 128.8414 | 200.42
QAR-84 | QAR-84
Kit compuesto por:
Centrales cableadas
| Kits centrales cableadas | ■ 1 central QAR-77
- Central Queen Alarm de 8 zonas cableadas, ampliable a 10 mediante teclados
■ 1 teclado QAR-79
- Teclado LEDs y numérico, con 1 zona adicional
■ 4 infrarrojos QAR-80
- Detector dual, 11 metros, 110°
■ 1 sirena DEM-19 (SILVIA)
- Sirena para interiores, 110 dB de potencia
■ 1 batería DEM-2
- Batería de 12V a 4.2Ah
*Se incluye caja y transformador para el circuito de la central
|  | Precio unidad | 101.6164 | 158.07
QAR-83 | QAR-83
Kit compuesto por:
Centrales cableadas
| Kits centrales cableadas | ■ 1 central QAR-77
- Central Queen Alarm de 8 zonas cableadas, ampliable a 10 mediante teclados
■ 1 teclado QAR-79
- Teclado LEDs y numérico, con 1 zona adicional
■ 4 infrarrojos QAR-80
- Detector dual, 11 metros, 110°
■ 1 batería DEM-2
- Batería de 12V a 4.2Ah
*Se incluye caja y transformador para el circuito de la central
|  | Precio unidad | 96.9493 | 150.81
QAR-81 | QAR-81
Kit compuesto por:
Centrales cableadas
| Kits centrales cableadas | ■ 1 central QAR-77
- Central Queen Alarm de 8 zonas cableadas, ampliable a 10 mediante teclados
■ 1 teclado QAR-79
- Teclado LEDs y numérico, con 1 zona adicional
■ 4 infrarrojos QAR-80
- Detector dual, 11 metros, 110°
*Se incluye caja y transformador para el circuito de la central
|  | Precio unidad | 84.9857 | 132.2
CROW-157 | CROW-157
Kit compuesto por:
Centrales cableadas
| Kits centrales cableadas | ■ 1 central CROW-148 (RUNNER 8)
- Central de 8 zonas serie RUNNER
■ 1 teclado CROW-131 (CROW-131)
- Teclado LCD, 2 líneas con 16 caracteres c/u
■ 4 infrarrojos CROW-57 (MR-100)
- Detector dual, 15 metros, 90°
■ 1 batería DEM-2 (DEM-2)
- Batería de 12V a 4.2 Ah
■ 1 sirena DEM-19 (SILVIA)
- Sirena para interiores, 110 dB de potencia
*Se incluye caja y transformador para el circuito de la central
|  | Precio unidad | 162.6557 | 253.02
|  | Pack 15 (Precio unidad) | 158.6314 | 246.76
CROW-156 | CROW-156
Kit compuesto por:
Centrales cableadas
| Kits centrales cableadas | ■ 1 central CROW-148 (RUNNER 8)
- Central de 8 zonas serie RUNNER
■ 1 teclado CROW-133 (CROW-133)
- Teclado 16 LEDs e iconos
■ 4 infrarrojos CROW-57 (MR-100)
- Detector dual, 15 metros, 90°
■ 1 batería DEM-2 (DEM-2)
- Batería de 12V a 4.2 Ah
■ 1 sirena DEM-19 (SILVIA)
- Sirena para interiores, 110 dB de potencia
*Se incluye caja y transformador para el circuito de la central
|  | Precio unidad | 148.7893 | 231.45
|  | Pack 15 (Precio unidad) | 140.5736 | 218.67
CROW-139 | CROW-139
Kit compuesto por:
Centrales cableadas
| Kits centrales cableadas | ■ 1 central CROW-134 (RUNNER 16)
- Central de 16 zonas serie RUNNER
■ 1 teclado CROW-131 (CROW-131)
- Teclado LCD, 2 líneas con 16 caracteres c/u
■ 4 infrarrojos CROW-57 (MR-100)
- Detector dual, 15 metros, 90°
■ 1 batería DEM-2 (DEM-2)
- Batería de 12V a 4.2 Ah
■ 1 sirena DEM-19 (SILVIA)
- Sirena para interiores, 110 dB de potencia
*Se incluye caja y transformador para el circuito de la central
|  | Precio unidad | 183.8829 | 286.04
|  | Pack 15 (Precio unidad) | 179.9357 | 279.9
CROW-138 | CROW-138
Kit compuesto por:
Centrales cableadas
| Kits centrales cableadas | ■ 1 central CROW-134 (RUNNER 16)
- Central de 16 zonas serie RUNNER
■ 1 teclado CROW-133 (CROW-133)
- Teclado 16 LEDs e iconos
■ 4 infrarrojos CROW-57 (MR-100)
- Detector dual, 15 metros, 90°
■ 1 batería DEM-2 (DEM-2)
- Batería de 12V a 4.2 Ah
■ 1 sirena DEM-19 (SILVIA)
- Sirena para interiores, 110 dB de potencia
*Se incluye caja y transformador para el circuito de la central
|  | Precio unidad | 170.0036 | 264.45
|  | Pack 15 (Precio unidad) | 161.7364 | 251.59
NAP-179 | KIT ALCALA
Kit ALCALA. Compuesto por:
Centrales cableadas
| Kits centrales cableadas | ■ 1 central NAP-62 (CS-GEM-P800EX)
- Central Napco® GEMINI de 6 zonas cableadas, 8 vía radio + 1 zona de fuego
■ 1 teclado NAP-137 (GEM-RP8LCD)
- Teclado LCD de 32 caracteres en castellano y expansor de 2 zonas
■ 4 infrarrojos NAP-155 (IQ VISION)
- Detector dual, 18 metros, 90°, inmunidad mascotas ≤10Kg
■ 1 batería DEM-2
- Batería de 12V a 4.2Ah
■ 1 sirena DEM-19 (SILVIA)
- Sirena para interiores, 110 dB de potencia
*Se incluye caja y transformador para el circuito de la central. Mínimo 10 kits.
|  | Pack 10 (Precio unidad) | 163.125 | 253.75
NAP-177 | KIT PALAMOS
Kit PALAMOS. Compuesto por:
Centrales cableadas
| Kits centrales cableadas | ■ 1 central NAP-58 (XP-600)
- Central Napco® EXPRESS de 6 zonas cableadas + 1 zona de fuego
■ 1 teclado NAP-4 (RPX-6)
- Teclado iconos de 6 LEDs
■ 4 infrarrojos NAP-155 (IQ VISION)
- Detector dual, 18 metros, 90°, inmunidad mascotas ≤10Kg
■ 1 batería DEM-2
- Batería de 12V a 4.2Ah
■ 1 sirena DEM-19 (SILVIA)
- Sirena para interiores, 110 dB de potencia
*Se incluye caja y transformador para el circuito de la central. Mínimo 10 kits.
|  | Pack 10 (Precio unidad) | 142.4957 | 221.66
NAP-105 | KIT GIRONA
Kit GIRONA. Compuesto por:
Centrales cableadas
| Kits centrales cableadas | ■ 1 central NAP-58 (XP-600)
- Central Napco® EXPRESS de 6 zonas cableadas + 1 zona de fuego
■ 1 teclado NAP-4 (RPX-6)
- Teclado iconos de 6 LEDs
■ 4 infrarrojos NAP-27 (PIR-1710)
- Detector dual, 18 metros, 90°
■ 1 batería DEM-2
- Batería de 12V a 4.2Ah
■ 1 sirena DEM-19 (SILVIA)
- Sirena para interiores, 110 dB de potencia
*Se incluye caja y transformador para el circuito de la central. Mínimo 10 kits.
|  | Pack 10 (Precio unidad) | 138.8507 | 215.99
QAR-150 | QAR-150
■ Teclado LCD en castellano e ingles (seleccionable)
| Centrales cableadas | ■ Conexión a central con 3 hilos
| Teclados | ■ Acceso temporal a particiones para comprobar estado / conectar / desconectar
■ Posibilidad de conexión/desconexión total
■ 3 teclas de alarma (Pánico, Fuego, Auxilio)
■ Plástico ABS resistente al fuego
■ Compatible con las centrales QAR-155 /156 /147 /148
|  | Precio unidad | 62.1836 | 96.73
QAR-149 | QAR-149
■ Teclado de leds con 24 zonas
| Centrales cableadas | ■ Conexión a central con 3 hilos
| Teclados | ■ Acceso temporal a particiones para comprobar estado / conectar / desconectar
■ 3 teclas de alarma (Pánico, Fuego, Auxilio)
■ Plástico ABS resistente al fuego
■ Compatible con las centrales QAR-155, 15, 147 y 148
|  | Precio unidad | 27.9 | 43.4
QAR-76 | QAR-76
■ Teclado LCD Queen Alarm
| Centrales cableadas | ■ 2 líneas con 16 caracteres c/u
| Teclados | ■ Permite programación por menú
■ Para centrales Queen Alam RUNNER de 8 y 16 zonas
|  | Precio unidad | 63.6621 | 99.03
QAR-75 | QAR-75
■ Teclado 16 LEDs Queen Alarm
| Centrales cableadas | ■ Para centrales Queen Alam RUNNER de 8 y 16 zonas
Teclados
|  | Precio unidad | 46.44 | 72.24
QAR-120 | QAR-120
■ Teclado LCD para la central QAR-77
| Centrales cableadas | ■ Con zona adicional
| Teclados | ■ Display de 16 caracteres con descripciones de zonas programables
■ Múltiples lenguajes seleccionables (castellano incluido)
■ Consumo máximo 55mA
■ Luz de fondo y contraste ajustables
|  | Precio unidad | 62.1836 | 96.73
QAR-79 | QAR-79
■ Teclado de leds para central QAR-77
| Centrales cableadas | ■ Leds indicadores de zonas en los mismos números de las teclas
| Teclados | ■ Diseño elegante con tapa de protección del teclado
■ Posibilidad de conectar una zona adicional (máximo 2 zonas por central)
■ Bus de comunicación de 4 hilos
|  | Precio unidad | 19.5493 | 30.41
NAP-185 | GEM-DXK3DGTL
■ Teclado numérico
| Centrales cableadas | ■ Nuevo diseño con tapa
| Teclados | ■ Para las centrales GEM-816 / 1632 / 3200 / 9600
|  | Precio unidad | 43.2129 | 67.22
NAP-184 | GEM-DXK2AS
■ Teclado LCD en inglés
| Centrales cableadas | ■ Nuevo diseño con tapa
| Teclados | ■ Para las centrales GEM-P816 / 1632 / 3200 / 9600 / 255 y 1664
|  | Precio unidad | 59.6186 | 92.74
NAP-183 | GEM-DXK1CA
■ Teclado LCD en castellano
| Centrales cableadas | ■ Expansor de 4 zonas y 1 salida PGM
| Teclados | ■ Nuevo diseño con tapa
■ Para las centrales GEM-P816 / 1632 / 1664 /3200 / 9600 /255
|  | Precio unidad | 102.6386 | 159.66
CROW-131 | CROW-131
■ Teclado LCD adicional para Crow® RUNNER
| Centrales cableadas | ■ 2 líneas con 16 caracteres c/u
| Teclados | ■ Permite la programación por menú fácil en pantalla
■ Display en color AZUL
|  | Precio unidad | 68.7536 | 106.95
CROW-132 | CROW-132
■ Teclado LCD adicional para Crow® RUNNER
| Centrales cableadas | ■ 2 líneas con 16 caracteres c/u
| Teclados | ■ Permite la programación por menú fácil en pantalla
■ Display en color AZUL
|  | Precio unidad | 77.8886 | 121.16
CROW-133 | CROW-133
■ Teclado 16 LEDs Crow®
| Centrales cableadas | ■ Para centrales Crow® RUNNER de 8 y 16 zonas
Teclados
|  | Precio unidad | 50.1107 | 77.95
NAP-137 | GEM-RP8LCD
■ Teclado display LCD de 32 caracteres en castellano
| Centrales cableadas | ■ 2 Zonas de expansión en el teclado
| Teclados | ■ Nuevas teclas rápidas QUEDAR/SALIR
■ Descripciones programables + librería en castellano
■ Compatible con Centrales XP-400 y 600, GEM-P400 y P800
|  | Precio unidad | 50.5929 | 78.7
NAP-9 | GEM-RP8
■ Teclado de LEDs y numérico adicional para central GEM-P800.
Centrales cableadas
Teclados
|  | Precio unidad | 47.1729 | 73.38
NAP-8 | GEM-RP4
■ Teclado numérico adicional para central GEM-P400.
Centrales cableadas
Teclados
|  | Precio unidad | 33.5957 | 52.26
NAP-4 | RPX-6
■ Teclado de 6 LEDs adicional para central XP-600
| Centrales cableadas | ■ Teclado disponible en blanco
Teclados
|  | Precio unidad | 35.6464 | 55.45
NAP-3 | RPX-4
■ Teclado de 4 LEDs adicional para central XP-400
| Centrales cableadas | ■ Teclado disponible en blanco
Teclados
|  | Precio unidad | 33.4607 | 52.05
QAR-251 | QAR-251
■ Módulo de transferencia de programación
| Centrales vía radio | ■ Permite la carga y descarga de la programación del panel sin necesidad de línea telefónica, PC o dispositivo periférico
| Accesorios GTI | ■ Su uso principal es copiar instalaciones por defecto a partir de un sistema maestro a otros sistemas, o como sistema de reserva (backup) para la programación de la instalación
|  | Precio unidad | 36.0257 | 56.04
QAR-249 | QAR-249
■ Cable con conector USB para programación en modo local de las centrales GTI desde un PC o portátil mediante el programa bidireccional RP128UDIN
| Centrales vía radio | ■ Incluye adaptador USB/RS232 y RS232/RS485
Accesorios GTI
|  | Precio unidad | 93.6771 | 145.72
QAR-248 | QAR-248
■ Cable para programar centrales GTI con PC.
Centrales vía radio
Accesorios GTI
|  | Precio unidad | 48.9986 | 76.22
QAR-246 | QAR-246
■ Sirena de interior vía radio bidireccional compatible con centrales GTI
| Centrales vía radio | ■ No necesita fuente de alimentación de CA
| Accesorios GTI | ■ Alimentación con baterías de litio de larga duración
■ Comunicación bidireccional
■ Supervisión remota a través del software bidireccional
■ Indicación de baja batería
■ Sirena de 105 dB, con volumen ajustable
■ Tamper de tapa y pared
■ Incluye 5 pilas de litio de 3V
|  | Precio unidad | 158.5286 | 246.6
QAR-245 | QAR-245
■ Sirena de interior vía radio bidireccional compatible con centrales GTI
| Centrales vía radio | ■ No necesita fuente de alimentación de CA
| Accesorios GTI | ■ Alimentación con baterías de litio de larga duración
■ Comunicación bidireccional
■ Supervisión remota a través del software bidireccional
■ Indicación de baja batería
■ Sirena de 105 dB, con volumen ajustable
■ Tamper de tapa y pared
■ Incluye 5 pilas de litio de 3V
|  | Precio unidad | 129.7093 | 201.77
QAR-244 | QAr-244
■ Teclado vía radio para el control del sistema
| Centrales vía radio | ■ Diseño elegante y profesional
| Accesorios GTI | ■ Conexión rápida perimetral o total
■ Pánico, fuego y emergencia médica
■ Teclas retroiluminadas con confirmación sonora desde la central
■ 4 teclas de función (A,B,C,D) para un rápido conexionado parcial
■ Tamper de pared
■ Frecuencia europea 868 MHz
■ Duración de batería de 3 años
■ Medidas: 165x110x31 mm
|  | Precio unidad | 129.7093 | 201.77
QAR-235 | QAR-235
■ Transmisor universal con contador de pulsos vía radio supervisado
| Centrales vía radio | ■ 1 entrada para 1 contacto NC o NO
| Accesorios GTI | ■ Puede ser usado con detectores de impacto
■ Tiempo de respuesta seleccionable
■ Tamper de caja y de pared
■ Alcance de 300 m (visión directa)
■ Indicación de baja batería y de transmisión mediante LED
■ Modo de test
■ Totalmente supervisado, transmite estado cada 15/65 minutos
■ Frecuencia europea 868 MHz
■ Incluye batería de litio de 3 V tipo CR123, duración 5 años
■ Dimensiones: 81 x 35 x 32 mm
|  | Precio unidad | 29.5393 | 45.95
QAR-236 | QAR-236
■ Transmisor universal vía radio supervisado
| Centrales vía radio | ■ Doble entrada para 2 contactos NC o NO con canales identificados
| Accesorios GTI | ■ Puede ser usado con detectores de impacto
■ Tiempo de respuesta seleccionable
■ Tamper de caja y de pared
■ Alcance de 300 m (visión directa)
■ Indicación de baja batería y de transmisión mediante LED
■ Modo de test
■ Totalmente supervisado, transmite estado cada 15/65 minutos
■ Frecuencia europea 868 MHz
■ Incluye batería de litio de 3 V tipo CR123, duración 5 años
■ Dimensiones: 81 x 35 x 32 mm
|  | Precio unidad | 50.3743 | 78.36
QAR-234 | QAR-234
■ Repetidor vía radio 868 MHz
| Centrales vía radio | ■ Aumenta el alcance entre los transmisores y receptores inalámbricos, actuando como repetidor
| Accesorios GTI | ■ Receptor y transmisor súper heterodino de alta sensibilidad
■ Hasta 12 transmisores por receptor
■ Los repetidores pueden encadenarse para aumentar la distancia (pueden colocarse hasta 7 repetidores en cadena)
■ Jerarquía flexible de instalación
■ 2 LEDs (señal e interferencia)
■ Alimentación: 12-16 Vca/cc
■ Batería de reserva recargable (no incluida)
■ Dimensiones: 145x90x38 mm
|  | Precio unidad | 93.6771 | 145.72
QAR-243 | QAR-243
■ Detector de gas vía radio unidireccional
| Centrales vía radio | ■ Genera una alarma acústica (85 dB) y señal a la central al detectar acumulaciones de butano, propano y metano (gas natural)
| Accesorios GTI | ■ Función de auto-test incluida, junto a botón de test manual
■ Alimentación local a 220V CA
|  | Precio unidad | 157.1336 | 244.43
QAR-242 | QAR-242
■ Detector de monóxido de carbono vía radio unidireccional
| Centrales vía radio | ■ Controla la presencia de CO de forma contínua
| Accesorios GTI | ■ Genera una alarma acústica (85 dB) y señal a la central, al detectar acumulaciones de CO
■ Función de auto-test incluida, junto a botón de test manual
■ Cumple estandar UL 2034
■ Incluye 2 baterías de litio de 3V
|  | Precio unidad | 157.0886 | 244.36
QAR-254 | QAR-254
■ Detector óptico de humo vía radio supervisado
| Centrales vía radio | ■ Transmisión de restauración, baja batería y estado (cada 65 minutos)
| Accesorios GTI | ■ Modo de test
■ Tamper de pared
■ Alcance de 400 metros (visión directa)
■ Funciona con 2 baterías de litio de 3V tipo CR123A, duración 2 años
■ Frecuencia europea 868 MHz
■ Dimensiones: Ø 148 x 53 mm
|  | Precio unidad | 84.7736 | 131.87
QAR-241 | QAR-241
■ Detector de inundación vía radio
| Centrales vía radio | ■ Microprocesador digital con tratamiento de señal digital inteligente
| Accesorios GTI | ■ Cable de 2,4 m entre el sensor de inundación y el transmisor vía radio
■ Incluye batería de litio de 3 V de larga duración
■ Completamente supervisado
■ Tamper posterior y tamper de tapa
■ Frecuencia 868 MHz
■ Dimensiones: 81 x 35 x 32 mm
|  | Precio unidad | 50.4386 | 78.46
QAR-237 | QAR-237
■ Detector digital de golpes vía radio
| Centrales vía radio | ■ Microprocesador digital con tratamiento de señal digital inteligente
| Accesorios GTI | ■ LED de tres colores para una calibración precisa y fiable, con indicaciones de “sensibilidad-excesiva” y “sensibilidad-insuficiente”
■ Detección de ataques bruscos
■ Potenciómetro de ajuste de doble nivel
■ Incluye batería de litio de 3 V de larga duración
■ Completamente supervisado
■ Tamper posterior y tamper de tapa
■ Frecuencia 868 MHz
■ Dimensiones: 81 x 35 x 32 mm
|  | Precio unidad | 39.6321 | 61.65
QAR-238 | QAR-238
■ Detector de rotura de cristales vía radio unidireccional
| Centrales vía radio | ■ Patrón de reconocimiento de doble frecuencia
| Accesorios GTI | ■ Protege cristales planos, templados, laminados y armados
■ Alcance 9 metros
■ Tamper de caja y pared
■ Prueba de funcionamiento con simulador de rotura de cristal RG65
■ Incluye rótula de pared/techo para un óptimo montaje y rendimiento
■ Incluye batería de litio de 3V
|  | Precio unidad | 48.9986 | 76.22
QAR-240 | QAR-240
■ Detector de infrarrojos vía radio supervisado 868 MHz para exteriores (IP65)
| Centrales vía radio | ■ Antienmascaramiento por infrarrojos activos
| Accesorios GTI | ■ Compatible con central GTI y receptor vía radio Nova RWR040
■ Procesamiento digital de la señal
■ 2 canales PIR con immunidad a falsas alarmas (animales domésticos hasta 70 cm)
■ Reflexiones y cambios bruscos de temperatura
■ Altura de montaje de 1 ~ 2,7 m
■ Grado de protección IP65
■ Lentes gran angular (12 m / 90º), cortina vertical (15 m / 5º) y largo alcance (23 m / 5º)
■ Contador de impulsos
■ Incluye 2 pilas de litio de 3V
|  | Precio unidad | 190.9607 | 297.05
QAR-255 | QAR-255
■ Mando vía radio de 4 botones, de bolsillo, llavero o colgante
| Centrales vía radio | ■ 4 funciones, activadas mediante 3 canales (cada canal tiene una dirección diferente): conectar y desconectar en el mismo canal, pánico y una salida programable en los otros dos canales
| Accesorios GTI | ■ Alcance (visión directa) 200 metros
■ Soporta generación de código dinámico con hasta 16 millones de combinaciones
■ Indicación de transmisión o de baja batería mediante LED
■ Funciona con una batería de litio de 3 V tipo CR2430, duración 3 años
■ Frecuencia europea 868 MHz
■ Dimensiones: 72 x 37 x 14 mm
|  | Precio unidad | 26.4921 | 41.21
|  | Pack 10 (Precio unidad) | 23.8436 | 37.09
QAR-252 | QAR-252
■ Transmisor universal y contacto magnético vía radio supervisado
| Centrales vía radio | ■ 1 entrada para 1 contacto NC o NO con un canal identificado, puede utilizarse al mismo tiempo que el contacto magnético
| Accesorios GTI | ■ Puede ser usado con detectores de impacto
■ Tiempo de respuesta seleccionable
■ Tamper de caja y de pared
■ Alcance de 300 metros (visión directa)
■ Indicación de baja batería y de transmisión mediante LED
■ Modo de test
■ Totalmente supervisado, transmite estado cada 15/65 minutos
■ Frecuencia europea 868 MHz
■ Incluye batería de litio de 3 V tipo CR123, duración 5 años
■ Dimensiones: 81 x 35 x 32 mm
|  | Precio unidad | 37.0864 | 57.69
|  | Pack 10 (Precio unidad) | 34.4379 | 53.57
QAR-239 | QAR-239
■ Detector infrarrojo pasivo volumétrico, vía radio supervisado, con inmunidad a animales domésticos
| Centrales vía radio | ■ Cobertura de 15m/110º
| Accesorios GTI | ■ Inmunidad total a mascotas de hasta 36 Kg (perros) o 5 gatos gracias al exclusivo algoritmo VPT de Rokonet
■ Modo normal con bloqueo de transmisión de 2,5 minutos tras alarma
■ Modo test sin bloqueo
■ Zona de sabotaje activa
■ Algoritmo de compensación de temperatura
■ Contador de pulsos ajustable
■ Ajuste vertical
■ Sensor protegido
■ Alcance de 400 metros (visión directa)
■ Tamper de caja y de pared
■ Transmite estado cada 12/65 minutos
■ Frecuencia 868 MHz
■ Incluye batería de litio de 3 V, duración 5 años
|  | Precio unidad | 50.4386 | 78.46
QAR-253 | QAR-253
■ Detector infrarrojo pasivo volumétrico, vía radio supervisado
| Centrales vía radio | ■ Cobertura de 15m/110º
| Accesorios GTI | ■ Modo normal con bloqueo de transmisión de 2,5 minutos tras alarma
■ Modo test sin bloqueo
■ Zona de sabotaje activa
■ Algoritmo de compensación de temperatura
■ Contador de pulsos ajustable
■ Ajuste vertical
■ Sensor protegido
■ Alcance de 400 metros (visión directa)
■ Tamper de caja y de pared
■ Totalmente supervisado, transmite estado cada 12/65 minutos
■ Frecuencia europea 868 MHz
■ Incluye batería de litio de 3 V, duración 5 años
■ Dimensiones: 127,6 x 64,2 x 40,9 mm
|  | Precio unidad | 44.505 | 69.23
|  | Pack 10 (Precio unidad) | 42.3836 | 65.93
QAR-225 | QAR-225
■ Pulsador vía radio frecuencia 433 MHz
| Centrales vía radio | ■ 4 botones
| Accesorios vía radio CROW / QA | ■ Para central QAR-226 WIZARD II PLUS
*Consultar disponibilidad
|  | Precio unidad | 5.9786 | 9.3
QAR-224 | QAR-224
■ Contacto magnético vía radio frecuencia 433 MHz
| Centrales vía radio | ■ Para central QAR-226
| Accesorios vía radio CROW / QA | *Consultar disponibilidad
|  | Precio unidad | 9.5786 | 14.9
QAR-223 | QAR-223
■ Detector vía radio frecuencia 433 MHz
| Centrales vía radio | ■ Alcance de detección 12 metros
| Accesorios vía radio CROW / QA | ■ Para central QAR-226 WIZARD II PLUS
*Consultar disponibilidad
|  | Precio unidad | 21.0857 | 32.8
QAR-189 | QAR-189
■ Detector infrarrojo pasivo vía radio para el kit WIZARD
| Centrales vía radio | ■ Alcance 12 metros, 110°
| Accesorios vía radio CROW / QA | ■ Altura óptima de instalación de 2,2 metros
■ Montaje en pared o esquina
|  | Precio unidad | 17.5371 | 27.28
QAR-190 | QAR-190
■ Pulsador vía radio para el kit WIZARD
| Centrales vía radio | ■ 4 botones
Accesorios vía radio CROW / QA
|  | Precio unidad | 5.8821 | 9.15
QAR-192 | QAR-192
■ Magnético vía radio para el kit WIZARD
Centrales vía radio
Accesorios vía radio CROW / QA
|  | Precio unidad | 6.1843 | 9.62
CROW-178 | IWFW6-10-20
■ Sensor adicional con 1 metro de cable para el detector de inundación CROW-167
Centrales vía radio
Accesorios vía radio CROW / QA
|  | Precio unidad | 4.4614 | 6.94
CROW-167 | FW-FLOOD
■ Detector de inundación vía radio FW de largo alcance
| Centrales vía radio | ■ Con pila de litio y sensor con 1 metro de cable
Accesorios vía radio CROW / QA
|  | Precio unidad | 69.7564 | 108.51
CROW-164 | FW-PANIC
■ Pulsador de pánico o alerta médica vía radio de largo alcance
| Centrales vía radio | ■ Formato pulsera con correa antialérgica
| Accesorios vía radio CROW / QA | ■ Alimentación pila de litio de 3 voltios
■ Compatible con los vía radio Runner y QAR.
|  | Precio unidad | 52.65 | 81.9
CROW-168 | FW-VIB
■ Detector de Vibración sísmico piezoeléctrico vía radio de largo alcance
| Centrales vía radio | ■ Radio de cobertura entre 1,5 y 4 m dependiendo del material a proteger con pila de litio de 3 voltios
| Accesorios vía radio CROW / QA | ■ Compatible con los vía radio Runner y QAR
|  | Precio unidad | 63.6236 | 98.97
CROW-146 | FW-SWAN
■ Detector infrarrojo vía radio
| Centrales vía radio | ■ Electrónica basada en Asic
| Accesorios vía radio CROW / QA | ■ Alimentado por 1 pila de litio
■ Excelente desempeño de captura
■ Cobertura de hasta 15 metros, con lente estándar de 90°
■ Modelo con inmunidad a mascotas de hasta 20 Kg
|  | Precio unidad | 54.8743 | 85.36
|  | Pack 10 (Precio unidad) | 52.7079 | 81.99
CROW-432 | CROW-432
■ Detector de techo 360° Vía Radio FW de largo alcance
| Centrales vía radio | ■ Basado en electrónica ASIC
| Accesorios vía radio CROW / QA | ■ Funciona con pila de litio (incluida). 360° / 20m de diametro de cobertura cuando se instala a 3,6m de altura
|  | Precio unidad | 78.6921 | 122.41
CROW-103 | GLASS BREAK 868
■ Detector de rotura de cristales vía radio FREE WAVE de largo alcance
Centrales vía radio
Accesorios vía radio CROW / QA
|  | Precio unidad | 63.7521 | 99.17
QAR-71 | QAR-71
■ Pulsador de control vía radio de largo alcance con cuatro botones programables y pila de litio
Centrales vía radio
Accesorios vía radio CROW / QA
|  | Precio unidad | 29.3593 | 45.67
|  | Pack 10 (Precio unidad) | 27.09 | 42.14
CROW-145 | CROW-145
■ Pulsador de control vía radio de largo alcance con cuatro botones programables y pila de litio
Centrales vía radio
Accesorios vía radio CROW / QA
|  | Precio unidad | 30.24 | 47.04
|  | Pack 10 (Precio unidad) | 27.81 | 43.26
CROW-101 | FW-SMK
■ Detector de incendio vía radio FW de largo alcance
| Centrales vía radio | ■ Detección fotoeléctrica de humos y térmica, posibilidad de seleccionar el funcionamiento fotoeléctrico, termico o combinado
Accesorios vía radio CROW / QA
|  | Precio unidad | 73.53 | 114.38
QAR-19 | QAR-19
■ Contacto magnético vía radio de largo alcance con pila de litio
Centrales vía radio
Accesorios vía radio CROW / QA
|  | Precio unidad | 41.5993 | 64.71
CROW-100 | MAGNET-868
■ Contacto magnético vía radio de largo alcance con pila de litio
Centrales vía radio
Accesorios vía radio CROW / QA
|  | Precio unidad | 42.93 | 66.78
QAR-6 | QAR-6
■ Detector infrarrojo vía radio
| Centrales vía radio | ■ Electrónica basada en Asic
| Accesorios vía radio CROW / QA | ■ Alimentado por 1 pila de litio
■ Excelente desempeño de captura
■ Cobertura de hasta 15 metros, con lente estándar de 90°
■ Modelo con inmunidad a mascotas de hasta 20 Kg
|  | Precio unidad | 51.3321 | 79.85
|  | Pack 10 (Precio unidad) | 49.3007 | 76.69
QAR-21 | QAR-21
■ Receptor via radio para las centrales Queen Alarm RUNNER
Centrales vía radio
Accesorios vía radio CROW / QA
|  | Precio unidad | 58.5836 | 91.13
CROW-59 | FW RECV-868
■ Receptor via radio para las centrales Crow® RUNNER
Centrales vía radio
Accesorios vía radio CROW / QA
|  | Precio unidad | 63.27 | 98.42
QAR-18 | QAR-18
■ Teclado vía radio para las centrales Queen Alarm® RUNNER
| Centrales vía radio | ■ Posibilidad de programar hasta 4 códigos de usuario de 4 dígitos cada uno
| Accesorios vía radio CROW / QA | ■ Opciones de conectar (total y/o parcial), desconectar, pánico y control
■ Utiliza (y ocupa) los comandos de pulsadores vía radio
■ Pila de Litio de 3,6 voltios hasta 5 años (indicador de baja pila)
■ Alcance de hasta 300 metros en campo abierto
■ Posibilidad de utilizarlo en la mano y/o con soporte de pared incluido
■ Dimensiones: 133 x 75 x 30 mm
■ Peso: 200g
|  | Precio unidad | 77.5736 | 120.67
CROW-127 | FW-KP
■ Teclado vía radio para las centrales Crow® RUNNER
| Centrales vía radio | ■ Posibilidad de programar hasta 4 códigos de usuario de 4 dígitos cada uno
| Accesorios vía radio CROW / QA | ■ Opciones de conectar (total y/o parcial), desconectar, pánico y control
■ Utiliza (y ocupa) los comandos de pulsadores vía radio
■ Pila de Litio de 3,6 voltios hasta 5 años (indicador de baja pila)
■ Alcance de hasta 300 metros en campo abierto
■ Posibilidad de utilizarlo en la mano y/o con soporte de pared incluido
■ Dimensiones: 133 x 75 x 30 mm
■ Peso: 200g
|  | Precio unidad | 80.0743 | 124.56
NAP-74 | LIBRA-TRANS2
■ Contacto magnético vía radio para usar con receptores en frecuencia LIBRA
| Centrales vía radio | ■ 2 entradas NC para contactos cableados exteriores en canales radio independientes
| Accesorios vía radio NAPCO | ■ Posibilidad de usar su propio contacto, mas los exteriores
■ Posición de montaje reversible, según orientación de apertura de la puerta o ventana
■ Pila de litio incluida
|  | Precio unidad | 31.905 | 49.63
NAP-40 | GEM-TRANS2
■ Contacto magnético vía radio para usar con receptores en frecuencia GEMINI
| Centrales vía radio | ■ 2 entradas NC para contactos cableados exteriores en canales radio independientes
| Accesorios vía radio NAPCO | ■ Posibilidad de usar su propio contacto, mas los exteriores
■ Posición de montaje reversible, según orientación de apertura de la puerta o ventana
■ Pila de litio incluida
|  | Precio unidad | 31.905 | 49.63
NAP-77 | LIBRA-KEYF
■ Mando a distancia vía radio de 4 canales, para usar con receptores en frecuencia LIBRA
| Centrales vía radio | ■ Botones ON/OFF para armado y desarmado
| Accesorios vía radio NAPCO | ■ Botones A1 y A2 programables para varias funciones: atraco, activar relé, etc.
■ 2 pilas incluidas
|  | Precio unidad | 29.025 | 45.15
NAP-43 | GEM-KEYF
■ Mando a distancia vía radio de 4 canales, para usar con receptores en frecuencia GEMINI
| Centrales vía radio | ■ Botones ON/OFF para armado y desarmado
| Accesorios vía radio NAPCO | ■ Botones A1 y A2 programables para varias funciones: atraco, activar relé, etc.
■ 2 pilas incluidas
|  | Precio unidad | 29.4621 | 45.83
NAP-76 | LIBRA-GB
■ Detector microfónico vía radio para usar con receptores en frecuencia LIBRA
| Centrales vía radio | ■ Gran inmunidad a las falsas alarmas
| Accesorios vía radio NAPCO | ■ Excelente detección, aun a través de cristales blindados y laminados
■ Radio de alcance de 7.6 metros
■ Testeo automático
■ Test de "aplauso" para la verificación del sensor
■ 2 pilas de litio incluidas
|  | Precio unidad | 87.7821 | 136.55
NAP-42 | GEM-GB
■ Detector microfónico vía radio para usar con receptores en frecuencia GEMINI
| Centrales vía radio | ■ Gran inmunidad a las falsas alarmas
| Accesorios vía radio NAPCO | ■ Excelente detección, aun a través de cristales blindados y laminados
■ Radio de alcance de 7.6 metros
■ Testeo automático
■ Test de "aplauso" para la verificación del sensor
■ 2 pilas de litio incluidas
|  | Precio unidad | 92.3657 | 143.68
NAP-175 | GEM-HEAT
■ Detector de temperatura vía radio para usar con receptores en frecuencia GEMINI
| Centrales vía radio | ■ Temperatura fija (57°) con índice de subida
| Accesorios vía radio NAPCO | ■ Indicadores LED de estado de alarma y funcionamiento en reposo
■ Transmisión de informes de alarma, tests de estado de señal y avisos de batería baja
■ No requiere de switches de código
■ 3 pilas de litio incluidas
|  | Precio unidad | 65.7643 | 102.3
NAP-75 | LIBRA-SMK
■ Detector de humos fotoeléctrico vía radio para usar con receptores en frecuencia LIBRA
| Centrales vía radio | ■ Test automático de transmisión
| Accesorios vía radio NAPCO | ■ Indicadores LED de estado de alarma y funcionamiento en reposo
■ 2 pilas alcalinas y kit de montaje incluidos
|  | Precio unidad | 106.0586 | 164.98
NAP-41 | GEM-SMK
■ Detector de humos fotoeléctrico vía radio para usar con receptores en frecuencia GEMINI
| Centrales vía radio | ■ Test automático de transmisión
| Accesorios vía radio NAPCO | ■ Indicadores LED de estado de alarma y funcionamiento en reposo
■ 2 pilas alcalinas y kit de montaje incluidos
|  | Precio unidad | 111.8764 | 174.03
NAP-39 | GEM-DT
■ Detector infrarrojo vía radio de doble tecnología para usar con receptores GEMINI
| Centrales vía radio | ■ Alcance de 13 metros con 80° de apertura
| Accesorios vía radio NAPCO | ■ Tecnología dual contra falsas alarmas
■ Señal de proceso selectivo
■ Test automático permanente de microondas y detector pasivo infrarrojo
■ Ajuste vertical y horizontal
■ Protección total contra interferencias RF y EMI
■ Tamper contra sabotaje
■ Compensador automático de temperatura
■ Se alimenta mediante 4 pilas alcalinas incluidas
|  | Precio unidad | 94.0564 | 146.31
NAP-72 | LIBRA-PIR
■ Detector infrarrojo vía radio para usar con receptores en frecuencia LIBRA
| Centrales vía radio | ■ Alcance de 12 metros con 85° de apertura
| Accesorios vía radio NAPCO | ■ Señal de proceso selectivo
■ Diseñado contra las falsas alarmas ocasionadas por interferencias de radiofrecuencia
■ Ajuste vertical y horizontal
■ Tamper contra sabotaje
■ Compensador automático de temperatura
■ Se alimenta mediante 2 pilas de litio incluidas
|  | Precio unidad | 51.0621 | 79.43
|  | Pack 10 (Precio unidad) | 49.1464 | 76.45
NAP-145 | GEM-PIR-PET
■ Detector infrarrojo vía radio para usar con receptores en frecuencia GEMINI
| Centrales vía radio | ■ Alcance de 12 metros con 85° de apertura
| Accesorios vía radio NAPCO | ■ Discriminación de mascotas de hasta 18Kg de peso o de hasta 60cm de altura
■ Señal de proceso selectivo
■ Diseñado contra las falsas alarmas ocasionadas por interferencias de radiofrecuencia
■ Ajuste vertical y horizontal
■ Tamper contra sabotaje
■ Compensador automático de temperatura
■ Se alimenta mediante 2 pilas de litio incluidas
|  | Precio unidad | 55.9864 | 87.09
NAP-38 | GEM-PIR
■ Detector infrarrojo vía radio para usar con receptores en frecuencia GEMINI
| Centrales vía radio | ■ Alcance de 12 metros con 85° de apertura
| Accesorios vía radio NAPCO | ■ Señal de proceso selectivo
■ Diseñado contra las falsas alarmas ocasionadas por interferencias de radiofrecuencia
■ Ajuste vertical y horizontal
■ Tamper contra sabotaje
■ Compensador automático de temperatura
■ Se alimenta mediante 2 pilas de litio incluidas
|  | Precio unidad | 51.3129 | 79.82
|  | Pack 10 (Precio unidad) | 49.3393 | 76.75
NAP-146 | GEM-RECVG-W
■ Receptor vía radio de 8 ~ 255 canales en frecuencia GEMINIS
| Centrales vía radio | ■ Para las centrales GEM-P816, GEM-1632, GEM-1664, GEM-3200, GEM-9600 y GEM-X255
Accesorios vía radio NAPCO
|  | Precio unidad | 95.9979 | 149.33
NAP-88 | LIBRA-RECV-96
■ Receptor vía radio de 96 canales en frecuencia LIBRA
| Centrales vía radio | ■ Para las centrales GEM-P816, GEM-1632, GEM-1664, GEM-3200, GEM-9600 y GEM-X255
Accesorios vía radio NAPCO
|  | Precio unidad | 178.515 | 277.69
NAP-87 | LIBRA-RECV-16
■ Receptor vía radio de 16 canales en frecuencia LIBRA
| Centrales vía radio | ■ Para las centrales GEM-P816, GEM-1632, GEM-1664, GEM-3200, GEM-9600 y GEM-X255
Accesorios vía radio NAPCO
|  | Precio unidad | 119.5393 | 185.95
NAP-86 | LIBRA-RECV-8
■ Receptor vía radio de 8 canales en frecuencia LIBRA
| Centrales vía radio | ■ Para las centrales GEM-P816, GEM-1632, GEM-1664, GEM-3200, GEM-9600 y GEM-X255
Accesorios vía radio NAPCO
|  | Precio unidad | 70.5407 | 109.73
NAP-71 | LIBRA-RECV-XP8
■ Receptor vía radio de 8 canales en frecuencia LIBRA
| Centrales vía radio | ■ Para las centrales XP-400, XP-600 y GEM-P800
Accesorios vía radio NAPCO
|  | Precio unidad | 70.5407 | 109.73
NAP-34 | GEM-RECV-XP8
■ Receptor vía radio de 8 canales en frecuencia GEMINIS
| Centrales vía radio | ■ Para las centrales XP-400, XP-600 y GEM-P800
Accesorios vía radio NAPCO
|  | Precio unidad | 42.9236 | 66.77
QAR-226 | QAR-226
■ 6 zonas vía radio y 2 zonas cableadas
| Centrales vía radio | ■ Frecuencia 433 MHz
| Centrales compactas | ■ Pantalla LCD en color
■ Ranura para tarjetas SIM
■ Marcación GSM
■ Mensajes SMS de alarma
■ Supervisión periódica de detectores PIR y magnéticos
■ Compatible con protocolo Contact ID
■ Memoria de 255 eventos
■ Tamper de sabotaje
■ 1 salida PGM y auxiliar
■ Transmisión a 2 receptoras selecionables
■ 6 números de teléfono: 2 para CMS y 4 personales (fijos o móviles)
■ 8 códigos: 1 instalador, 1 administrador, 1 temporal, 1 coacción y 4 de usuario
■ Hasta 6 pulsadores V.R.
*Especificaciones sujetas a cambios, consultar disponibilidad
|  | Precio unidad | 189.3407 | 294.53
CROW-165 | CROW-165
■ Central RUNNER Compacta de 16 zonas cableadas o Vía Radio
| Centrales vía radio | ■ Con Hablaescucha bidireccional FULL-DUPLEX
| Centrales compactas | ■ Con comunicador telefónico a receptora y a teléfonos domésticos
■ Sabotaje por zona, más sabotaje general
■ 2 particiones
■ Armado interior por partición
■ 4 salidas
■ Programación de 8 tiempos de entrada y 2 de salida + tiempos especiales para modo interior
■ Bidireccional por PC y Eprom portátil
■ Hasta 100 Usuarios y 80 pulsadores Vía Radio
■ Fácil menú desplegable para una programación rápida en teclado LCD
■ Soluciones Cableadas, Vía Radio y Mixtas
■ Conexión, Desconexión y Activación de salidas automáticas mediante zonas horarias
■ Opciones de Domótica
■ Posibilidad de retrollamada en bidireccionalidad
■ Opciones de control de accesos y conexión/desconexión mediante tarjetas con lectores de proximidad
■ Cumple la normativa EN-50131
■ Fácil instalación
■ Compatible con todos los accesorios Vía Radio FREEWAVE
■ Teclado LCD integrado
■ Batería, transformador y receptor Vía Radio incluidos
■ Control local, remoto y móvil
■ Incluye el módulo de mensajes y Habla Escucha con micrófono y altavoz
NOTA: Esta central no se vende por separado, únicamente se incluye en los kits CROW-2008 y CROW-2009 (véase productos relacionados)
QAR-46 | QAR-46
Kit compuesto por:
Centrales vía radio
| Centrales compactas | ■ 1 central QAR-4
- Central compacta Queen Alarm RUNNER de 4 zonas cableadas, hasta 16 zonas Vía Radio
■ 3 infrarrojos QAR-6
- Detector Vía Radio, 15 metros, 90°, discrimina mascotas de hasta 20Kg
■ 1 mando QAR-71
- Pulsador Vía Radio de 4 botones
*La central incluye una batería de 12V /1.2Ah
|  | Precio unidad | 296.3186 | 460.94
|  | Pack 10 (Precio unidad) | 288.7007 | 449.09
QAR-4 | QAR-4
■ Central compacta RUNNER de 4 zonas cableadas, con sabotaje por zona + sabotaje general
| Centrales vía radio | ■ Admite hasta 16 zonas vía radio, mediante receptor integrado
| Centrales compactas | ■ Comunicador telefónico a receptora y a teléfonos domésticos (opcional con módulo de voz)
■ 8 números telefónicos
■ Auto armado/desarmado y activación de salidas
■ 2 particiones con armado interior por partición
■ Conexión, desconexión y activación de salidas automáticas mediante zonas horarias
■ Programación de 16 tiempos de entrada y 2 de salida + tiempos especiales para modo interior
■ Software para programación remota o vía PC
■ Bi-direccional por PC y Eprom portátil
■ Posibilidad de conectar hasta 8 teclados y/o lectores de proximidad de la línea RUNNER
■ Memoria de 255 eventos con fecha y hora
■ Opciones de domótica
■ Posibilidad retrollamada en bi-direccional
■ Opciones de control de accesos y conexión/desconexión por tarjetas y lectores de proximidad
■ Diseñada para cumplir con la normativa EN-50131
■ Compatible con todos los accesorios VIA RADIO Free Wave
■ Teclado LCD, batería, transformador y receptor incluidos
■ Control local, remoto y móvil
■ Compatible con el módulo de mensajes de las centrales Free Wave
|  | Precio unidad | 184.0243 | 286.26
CROW-297 | CROW-297
■ Central serie RUNNER de 16 zonas cableadas, con sabotaje por zona + sabotaje general
| Centrales vía radio | ■ Admite hasta 16 zonas vía radio, mediante receptor integrado
| Centrales compactas | ■ Soluciones cableadas, vía radio y mixtas
■ Comunicador telefónico a receptora y a teléfonos domésticos (opcional con módulo de voz)
■ 8 números telefónicos
■ Auto armado/desarmado y activación de salidas
■ 2 particiones con armado interior por partición
■ Hasta 100 usuarios y 80 pulsadores vía radio
■ 4 salidas programables disponibles en el panel + opción de ampliarlas mediante placa expansora opcional
■ Conexión, desconexión y activación de salidas automáticas mediante zonas horarias
■ Programación de 16 tiempos de entrada y 2 de salida + tiempos especiales para modo interior
■ Software para programación remota o vía PC
■ Bi-direccional por PC y Eprom portátil
■ Posibilidad de conectar hasta 8 teclados y/o lectores de proximidad serie RUNNER
■ Memoria de 255 eventos con fecha y hora
■ Opciones de domótica
■ Posibilidad retrollamada en bi-direccional
■ Opciones de control de accesos y conexión/desconexión mediante tarjetas y lectores de proximidad
■ Diseñada para cumplir la EN-50131
■ Compatible con todos los accesorios VIA RADIO Free Wave
■ Teclado LCD, batería, transformador y receptor incluidos
■ Control local, remoto y móvil
■ Compatible con el módulo de mensajes de las centrales Free Wave
|  | Precio unidad | 207.99 | 323.54
CROW-234 | FW-FLOOD_2WAY
■ Detector de inundación vía radio Sensor con 1 metro de cable
| Centrales vía radio | ■ Frecuencia 868 MHz
| Complementos RUNNER 2 | ■ Comunicación bidireccional
*Consultar precio
CROW-233 | FW-GBD_2WAY
■ Detector de rotura de cristal vía radio acústico
| Centrales vía radio | ■ Alcance de hasta 12 metros
| Complementos RUNNER 2 | ■ Pila de litio, hasta 3 años
■ Tecnología a 916 MHz
■ Tamper frontal y posterior
■ Procesamiento digital
■ Frecuencia 868 MHz
■ Comunicación bidireccional
*Consultar precio
CROW-232 | FW-VIB_2WAY
■ Detector de vibración vía radio sísmico piezoeléctrico
| Centrales vía radio | ■ Radio de cobertura de 1,5 a 4 metros
| Complementos RUNNER 2 | ■ Frecuencia 868 MHz
■ Comunicación bidireccional
*Consultar precio
CROW-231 | FW-MAGNET_2WAY
■ Magnético vía radio
| Centrales vía radio | ■ Frecuencia 868 MHz
| Complementos RUNNER 2 | ■ Comuniación bidireccional
*Consultar precio
CROW-230 | FW-PANIC_2WAY
■ Pulsador vía radio pánico impermeable
| Centrales vía radio | ■ Frecuencia 868 MHz
| Complementos RUNNER 2 | ■ Comunicación bidireccional
*Consultar precio
CROW-229 | FW-RMT_2WAY
■ Pulsador de control vía radio de largo alcance
| Centrales vía radio | ■ Con 4 botones programables y pila de litio
| Complementos RUNNER 2 | ■ Frecuencia 868 Mhz
■ Comunicación bidireccional
*Consultar precio
CROW-228 | FW-VESTA_2WAY
■ Detector vía radio de incendio fotoeléctrico de humos y térmico
| Centrales vía radio | ■ Modo de funcionamiento combinado seleccionable
| Complementos RUNNER 2 | ■ Frecuencia 868 Mhz
■ Comunicación bidireccional
*Consultar precio
CROW-226 | FW-SMKH_2WAY
■ Detector vía radio de incendio fotoeléctrico de humos y térmico
| Centrales vía radio | ■ Modo de funcionamiento combinado seleccionable
| Complementos RUNNER 2 | ■ Frecuencia 868 Mhz
■ Comunicación bidireccional
*Consultar precio
CROW-225 | FW-360_2WAY
■ Detector de techo 360º vía radio bidireccional
| Centrales vía radio | ■ Basado en electrónica ASIC
| Complementos RUNNER 2 | ■ 360º / 20 m de diametro de cobertura instalado a 3,6 metros de altura
■ Comunicación bidireccional
■ Frecuencia 868 Mhz
*Consultar precio
CROW-222 | FW-NEO_2WAY
■ Detector PIR Dual vía radio bidireccional
| Centrales vía radio | ■ Inmunidad a animales de hasta 25kg
| Complementos RUNNER 2 | ■ Alcance de detección de 15 metros
■ Frecuencia 868 Mhz
*Consultar precio
CROW-221 | FW-NEO
■ Detector PIR Dual vía radio
| Centrales vía radio | ■ Inmunidad a animales de hasta 25kg
| Complementos RUNNER 2 | ■ Alcance de detección de 15 metros
■ Frecuencia 868 Mhz
*Consultar precio
QAR-232 | QAR-232
■ X1 Central Compacta Vía Radio
| Centrales vía radio | - Central de alarmas microprocesada bidireccional
| Kits centrales vía radio | - 32 zonas vía radio supervisadas, 1 zona cableada
- 32 códigos de usuario
- 3 particiones
- Pantalla LCD y mensajes vocales integrados
- Incorpora sirena interna de 85 dB y salida de sirena de 500 mA
- 4 salidas programables, dos de relé de 3 A y dos de contacto abierto de 70 mA
- Frecuencia Europea 868 MHz
- Memoria de 250 eventos
- Programación sencilla por menús
- Potencia de transmisión mostrada en pantalla LCD y calibración de la potencia de señal radio
- Control remoto mediante teléfono y menú de voz
- Comunicación de audio bidireccional
- Grabación fácil de mensajes familiares
- Funciones de usuario mediante teclas rápidas
- Incluye baterías recargables, de fácil reemplazo sin abrir la central
- Consumo (reserva/máximo): 250 mA, 1200 mA
- Dimensiones: 240 x 190 x 48 mm
*Especificaciones sujetas a cambios, consultar disponibilidad
■ X2 Detectores PIR Vía Radio QAR-253
- Detector infrarrojo pasivo volumétrico vía radio
- Alcance de 15 metros
- Apertura de 110°
■ X1 Pulsador Vía Radio QAR-255
- Pulsador vía radio 4 botones
■ X1 contacto magnético/transmisor
*Incluye baterías recargables, de fácil reemplazo sin abrir la central
|  | Precio unidad | 270.225 | 420.35
|  | Pack 10 (Precio unidad) | 249.3064 | 387.81
QAR-231 | QAR-231
■ X1 Central Compacta Vía Radio
| Centrales vía radio | - Central de alarmas microprocesada bidireccional
| Kits centrales vía radio | - 32 zonas vía radio supervisadas, 1 zona cableada
- 32 códigos de usuario
- 3 particiones
- Pantalla LCD y mensajes vocales integrados
- Incorpora sirena interna de 85 dB y salida de sirena de 500 mA
- 4 salidas programables, dos de relé de 3 A y dos de contacto abierto de 70 mA
- Frecuencia Europea 868 MHz
- Memoria de 250 eventos
- Programación sencilla por menús
- Potencia de transmisión mostrada en pantalla LCD y calibración de la potencia de señal radio
- Control remoto mediante teléfono y menú de voz
- Comunicación de audio bidireccional
- Grabación fácil de mensajes familiares
- Funciones de usuario mediante teclas rápidas
- Incluye baterías recargables, de fácil reemplazo sin abrir la central
- Consumo (reserva/máximo): 250 mA, 1200 mA
- Dimensiones: 240 x 190 x 48 mm
*Especificaciones sujetas a cambios, consultar disponibilidad
■ X3 Detectores PIR Vía Radio QAR-253
- Detector infrarrojo pasivo volumétrico vía radio
- Alcance de 15 metros
- Apertura de 110°
■ X1 Pulsador Vía Radio QAR-255
- Pulsador vía radio 4 botones
*Incluye baterías recargables, de fácil reemplazo sin abrir la central
|  | Precio unidad | 270.225 | 420.35
|  | Pack 10 (Precio unidad) | 249.3064 | 387.81
QAR-227 | QAR-227
■ X1 Central Compacta Vía Radio
| Centrales vía radio | - Central de 20 zonas: 16 vía radio + 2 cableadas
| Kits centrales vía radio | - Frecuencia 433 MHz
- Pantalla LCD en color
- Ranura para tarjetas SIM
- Marcación GSM
- Mensajes SMS de alarma
- Supervisión periódica de detectores PIR y magnéticos
- Compatible con protocolo Contact ID
- Memoria de 255 eventos
- Tamper de sabotaje
- 1 salida PGM y auxiliar
- Transmisión a 2 receptoras selecionables
- 6 números de teléfono: 2 para CMS y 4 personales (fijos o móviles)
- 8 códigos: 1 instalador, 1 administrador, 1 temporal, 1 coacción y 4 de usuario
- Hasta 6 pulsadores V.R.
*Especificaciones sujetas a cambios, consultar disponibilidad
■ X3 Detectores PIR Vía Radio QAR-223
- Detector infrarrojo pasivo vía radio
- Alcance de 15 metros
- Apertura de 90°
- Frecuencia 433 MHz
■ X1 Pulsador Vía Radio QAR-226
- Pulsador vía radio frecuencia 433 MHz
|  | Precio unidad | 252.7329 | 393.14
QAR-228 | QAR-228
■ X1 Central Compacta Vía Radio
| Centrales vía radio | - Central de 20 zonas: 16 vía radio + 2 cableadas
| Kits centrales vía radio | - Frecuencia 433 MHz
- Pantalla LCD en color
- Ranura para tarjetas SIM
- Marcación GSM
- Mensajes SMS de alarma
- Supervisión periódica de detectores PIR y magnéticos
- Compatible con protocolo Contact ID
- Memoria de 255 eventos
- Tamper de sabotaje
- 1 salida PGM y auxiliar
- Transmisión a 2 receptoras selecionables
- 6 números de teléfono: 2 para CMS y 4 personales (fijos o móviles)
- 8 códigos: 1 instalador, 1 administrador, 1 temporal, 1 coacción y 4 de usuario
- Hasta 6 pulsadores V.R.
*Especificaciones sujetas a cambios, consultar disponibilidad
■ X2 Detectores PIR Vía Radio QAR-223
- Detector infrarrojo pasivo vía radio
- Alcance de 15 metros
- Apertura de 90°
- Frecuencia 433 MHz
■ X1 Pulsador Vía Radio QAR-226
- Pulsador vía radio frecuencia 433 MHz
■ X1 Contacto Vía Radio QAR-224
- Contacto magnético vía radio frecuencia 433 MHz
|  | Precio unidad | 241.3671 | 375.46
QAR-191 | KIT WIZARD
■ X1 Central Compacta Vía Radio
| Centrales vía radio | - Central de 20 zonas programables: 16 vía radio + 4 cableadas sin alimentación
| Kits centrales vía radio | - La central incluye fuente de alimentación y batería 7,2V /180mA, teclado y display LCD integrados
- Protocolo ADEMCO 4+1 y Contact ID
- Llamada automática a receptora y hasta a 5 teléfonos particulares
- 7 códigos: 1 de usuario, 1 de coacción y 5 de operador
- Memorización de código vía radio
- Admite hasta 5 mandos
- Conexión o desconexión mediante mando, teléfono o teclado
- Modos de alarma por sirena o voz
- Auto-conexión/desconexión de tiempo programable
- Tipos de zona programables
- Memoria de 40 eventos
- Supervisión de averías
- Reloj en tiempo real
- Grabación de voz
- Salida de relé programable y protección contra sabotaje
■ X3 Detectores PIR Vía Radio
- Detector infrarrojo pasivo vía radio
- Alcance de 12 metros
- Apertura de 110°
- Altura óptima de instalación de 2,2 metros
- Montaje en pared o esquina
■ X1 Pulsador Vía Radio
- Mando de 4 botones
|  | Precio unidad | 170.7043 | 265.54
|  | Pack 25 (Precio unidad) | 168.4929 | 262.1
QAR-1002 | QAR-1002
Kit compuesto por:
Centrales vía radio
| Kits centrales vía radio | ■ 1 central QAR-90 (JA-80K)
- Central vía radio Queen Alarm OASIS
■ 1 comunicador QAR-110 (JA-80Y)
- Transmisor GSM/GPRS Queen Alarm OASIS
■ 1 teclado QAR-93 (JA-80F)
- Teclado LCD vía radio Queen Alarm OASIS
■ 1 infrarrojo QAR-95 (JA-80P)
- Detector vía radio Queen Alarm OASIS
Alcance 12 metros, 120°
■ 1 magnético QAR-96 (JA-80M)
- Magnético vía radio Queen Alarm OASIS
■ 1 mando QAR-108 (RC-80W)
- Pulsador de 2/4 botones vía radio Queen Alarm OASIS
■ 1 central QAR-94 (RC-89)
- Pulsador timbre/pánico vía radio Queen Alarm OASIS
■ 1 tarjeta QAR-129 (PC-01)
- Tarjeta de proximidad Queen Alarm OASIS
■ 1 sirena QAR-100 (JA-80L)
- Sirena vía radio para interiores Queen Alarm OASIS
|  | Precio unidad | 591.1071 | 919.5
QAR-1001 | QAR-1001
Kit compuesto por:
Centrales vía radio
| Kits centrales vía radio | ■ 1 central QAR-90 (JA-80K)
- Central vía radio Queen Alarm OASIS
■ 1 teclado QAR-93 (JA-80F)
- Teclado LCD vía radio Queen Alarm OASIS
■ 2 infrarrojos QAR-95 (JA-80P)
- Detector vía radio Queen Alarm OASIS. Alcance 12 metros, 120°
■ 1 mando QAR-108 (RC-80W)
- Pulsador de 2/4 botones vía radio Queen Alarm OASIS
■ 1 llavero QAR-103 (PC-02)
- Llavero de proximidad Queen Alarm OASIS
■ 1 sirena DEM-22 (AGATHA)
- Sirena cableada para interiores, 105 dB de potencia
|  | Precio unidad | 328.3843 | 510.82
QAR-1000 | QAR-1000
Kit compuesto por:
Centrales vía radio
| Kits centrales vía radio | ■ 1 central QAR-90 (JA-80K)
- Central vía radio Queen Alarm OASIS
■ 1 teclado QAR-93 (JA-80F)
- Teclado LCD vía radio Queen Alarm OASIS
■ 2 infrarrojos QAR-95 (JA-80P)
- Detector vía radio Queen Alarm OASIS. Alcance 12 metros, 120°
■ 1 mando QAR-108 (RC-80W)
- Pulsador de 2/4 botones vía radio Queen Alarm OASIS
■ 1 llavero QAR-103 (PC-02)
- Llavero de proximidad Queen Alarm OASIS
■ 1 sirena QAR-100 (JA-80L)
- Sirena vía radio para interiores Queen Alarm OASIS
|  | Precio unidad | 363.0729 | 564.78
CROW-155 | CROW-155
Kit compuesto por:
Centrales vía radio
| Kits centrales vía radio | ■ 1 central CROW-148 (RUNNER 8)
- Central de 8 zonas serie RUNNER
■ 1 teclado CROW-133
- Teclado iconos de 16 LEDs
■ 1 receptor CROW-59 (FW RECEV-868)
- Receptor Vía Radio
■ 2 infrarrojos CROW-146 (FW-SWAN)
- Detector Vía Radio, 15 metros, 90°, discrimina mascotas de hasta 20Kg
■ 1 mando CROW-145
- Pulsador Vía Radio de 4 botones
■ 1 batería DEM-2
- Batería de 12V a 4.2 Ah
■ 1 sirena DEM-19 (SILVIA)
- Sirena para interiores, 110 dB de potencia
*Se incluye caja y transformador para el circuito de la central
|  | Precio unidad | 328.3457 | 510.76
|  | Pack 10 (Precio unidad) | 306.1607 | 476.25
CROW-154 | CROW-154
Kit compuesto por:
Centrales vía radio
| Kits centrales vía radio | ■ 1 central CROW-148 (RUNNER 8)
- Central de 8 zonas serie RUNNER
■ 1 teclado CROW-133
- Teclado iconos de 16 LEDs
■ 1 receptor CROW-59 (FW RECEV-868)
- Receptor Vía Radio
■ 3 infrarrojos CROW-146 (FW-SWAN)
- Detector Vía Radio, 15 metros, 90°, discrimina mascotas de hasta 20Kg
■ 1 mando CROW-145
- Pulsador Vía Radio de 4 botones
■ 1 batería DEM-2
- Batería de 12V a 4.2 Ah
■ 1 sirena DEM-19 (SILVIA)
- Sirena para interiores, 110 dB de potencia
*Se incluye caja y transformador para el circuito de la central
|  | Precio unidad | 372.9279 | 580.11
|  | Pack 4 (Precio unidad) | 354.915 | 552.09
CROW-153 | CROW-153
Kit compuesto por:
Centrales vía radio
| Kits centrales vía radio | ■ 1 central CROW-148 (RUNNER 8)
- Central de 8 zonas serie RUNNER
■ 1 teclado CROW-131
- Teclado LCD, 2 líneas con 16 caracteres c/u
■ 1 receptor CROW-59 (FW RECEV-868)
- Receptor Vía Radio
■ 2 infrarrojos CROW-146 (FW-SWAN)
- Detector Vía Radio, 15 metros, 90°, discrimina mascotas de hasta 20Kg
■ 1 mando CROW-145
- Pulsador Vía Radio de 4 botones
■ 1 batería DEM-2
- Batería de 12V a 4.2 Ah
■ 1 sirena DEM-22 (AGATHA)
- Sirena para interiores, 105 dB de potencia
*Se incluye caja y transformador para el circuito de la central
|  | Precio unidad | 336.6707 | 523.71
|  | Pack 15 (Precio unidad) | 329.0143 | 511.8
CROW-142 | CROW-142
Kit compuesto por:
Centrales vía radio
| Kits centrales vía radio | ■ 1 central CROW-134 (RUNNER 16)
- Central de 16 zonas serie RUNNER
■ 1 teclado CROW-131
- Teclado LCD, 2 líneas con 16 caracteres c/u
■ 1 receptor CROW-59 (FW RECEV-868)
- Receptor Vía Radio
■ 2 infrarrojos CROW-146 (FW-SWAN)
- Detector Vía Radio, 15 metros, 90°, discrimina mascotas de hasta 20Kg
■ 1 mando CROW-145
- Pulsador Vía Radio de 4 botones
■ 1 batería DEM-2
- Batería de 12V a 4.2 Ah
■ 1 sirena DEM-22 (AGATHA)
- Sirena para interiores, 105 dB de potencia
*Se incluye caja y transformador para el circuito de la central
|  | Precio unidad | 357.8271 | 556.62
|  | Pack 15 (Precio unidad) | 348.4543 | 542.04
CROW-140 | CROW-140
Kit compuesto por:
Centrales vía radio
| Kits centrales vía radio | ■ 1 central CROW-134 (RUNNER 16)
- Central de 16 zonas serie RUNNER
■ 1 teclado CROW-132
- Teclado LCD, 2 líneas con 16 caracteres c/u
■ 1 receptor CROW-59 (FW RECEV-868)
- Receptor Vía Radio
■ 2 infrarrojos CROW-146 (FW-SWAN)
- Detector Vía Radio, 15 metros, 90°, discrimina mascotas de hasta 20Kg
■ 1 mando CROW-145
- Pulsador Vía Radio de 4 botones
■ 1 batería DEM-2
- Batería de 12V a 4.2 Ah
■ 1 sirena DEM-22 (AGATHA)
- Sirena para interiores, 105 dB de potencia
*Se incluye caja y transformador para el circuito de la central
|  | Precio unidad | 366.2936 | 569.79
|  | Pack 4 (Precio unidad) | 353.07 | 549.22
NAP-2000 | GEM-P800-LCDVR KIT
Kit compuesto por:
Centrales vía radio
| Kits centrales vía radio | ■ 1 central NAP-62 (CS-GEM-P800EX)
- Central Napco® GEMINI de 6 zonas cableadas, 8 vía radio + 1 zona de fuego
■ 1 teclado NAP-137 (GEM-RP8LCD)
- Teclado LCD de 32 caracteres en castellano y expansor de 2 zonas
■ 1 receptor NAP-34 (GEM-RECV-XP8)
- Receptor de frecuencias GEMINI de 8 canales
■ 2 infrarrojos NAP-38 (GEM-PIR)
- Detector Vía Radio frecuencia GEMINI, 12 metros, 85°
■ 1 mando NAP-43 (GEM-KEYF)
- Pulsador Vía Radio frecuencia GEMINI de 4 canales
■ 1 batería DEM-2
- Batería de 12V a 4.2 Ah
■ 1 sirena DEM-22 (AGATHA)
- Sirena para interiores, 105 dB de potencia
*Se incluye caja y transformador para el circuito de la central.
|  | Pack 4 (Precio unidad) | 304.3093 | 473.37
|  | Pack 15 (Precio unidad) | 277.1871 | 431.18
NAP-2013 | KIT ARAÑA II ALICANTE
Kit compuesto por:
Centrales vía radio
| Kits centrales vía radio | ■ 1 central NAP-58 (XP-600)
- Central Napco® EXPRESS de 6 zonas cableadas + 1 zona de fuego
■ 1 teclado NAP-4 (RPX-6)
- Teclado iconos de 6 LEDs
■ 1 receptor NAP-71 (LIBRA-RECV-XP8)
- Receptor de frecuencias LIBRA de 8 canales
■ 3 infrarrojos NAP-72 (LIBRA-PIR)
- Detector Vía Radio frecuencia LIBRA, 12 metros, 85°
■ 1 mando NAP-77 (LIBRA-KEYF)
- Pulsador Vía Radio frecuencia LIBRA de 4 canales
■ 1 batería DEM-2
- Batería de 12V a 4.2 Ah
■ 1 sirena DEM-19 (SILVIA)
- Sirena para interiores, 110 dB de potencia
*Se incluye caja y transformador para el circuito de la central.
|  | Precio unidad | 367.2129 | 571.22
|  | Pack 4 (Precio unidad) | 345.7029 | 537.76
|  | Pack 25 (Precio unidad) | 328.0243 | 510.26
CROW-2009 | CROW-2009
Kit compuesto por:
Centrales vía radio
| Kits DIRECT4 serie RUNNER | ■ 1 central CROW-165
- Central compacta Crow® RUNNER de 16 zonas cableadas, hasta 16 zonas Vía Radio
- Con Hablaescucha bidireccional FULL-DUPLEX
■ 2 infrarrojos CROW-146 (FW-SWAN)
- Detector Vía Radio, 15 metros, 90°, discrimina mascotas de hasta 20Kg
■ 1 mando CROW-145
- Pulsador Vía Radio de 4 botones
■ 1 contacto CROW-100 (MAGNET-868)
- Contacto magnético Vía Radio
*La central incluye una batería de 12V /1.2Ah
|  | Precio unidad | 350.0036 | 544.45
CROW-2008 | CROW-2008
Kit compuesto por:
Centrales vía radio
| Kits DIRECT4 serie RUNNER | ■ 1 central CROW-165
- Central compacta Crow® RUNNER de 16 zonas cableadas, hasta 16 zonas Vía Radio
- Con Hablaescucha bidireccional FULL-DUPLEX
■ 3 infrarrojos CROW-146 (FW-SWAN)
- Detector Vía Radio, 15 metros, 90°, discrimina mascotas de hasta 20Kg
■ 1 mando CROW-145
- Pulsador Vía Radio de 4 botones
*La central incluye una batería de 12V /1.2Ah
|  | Precio unidad | 360.9257 | 561.44
CROW-300 | PW RDR FK
■ Lector Crow® de tarjetas y llaveros de proximidad con teclado de control de acceso incorporado e indicadores luminosos
| Centrales vía radio | ■ Permite el control de un área en la central RUNNER debidamente configurada mediante tarjeta y código
| Kits DIRECT4 serie RUNNER | ■ Opción de utilizar la combinación de 2 números a un tiempo para provocar alarma de pánico fuego o auxilio
■ También permite el control de una puerta con cerradero eléctrico
|  | Precio unidad | 42.57 | 66.22
CROW-299 | PW RDR 2 K
■ Lector Crow® de tarjetas y llaveros de proximidad con dos botones A y B e indicadores luminosos de estado de partición
| Centrales vía radio | ■ Permite el control de hasta dos áreas en la central Runner debidamente configurada
| Kits DIRECT4 serie RUNNER | ■ Opción de utilizar la pulsación de los dos botones a un tiempo para provocar alarma de pánico
■ También permite el control de una puerta con cerradero eléctrico
|  | Precio unidad | 40.635 | 63.21
CROW-298 | PW RDR W/O K
■ Lector Crow® de tarjetas y llaveros de proximidad con indicadores luminosos
| Centrales vía radio | ■ permite el control de un área en la central RUNNER debidamente configurada
| Kits DIRECT4 serie RUNNER | ■ También permite el control de una puerta con cerradero eléctrico
|  | Precio unidad | 38.7 | 60.2
CROW-2007 | CROW-2007
Kit compuesto por:
Centrales vía radio
| Kits DIRECT4 serie RUNNER | ■ 1 central CROW-297
- Central compacta Crow® RUNNER de 16 zonas cableadas, hasta 16 zonas Vía Radio
■ 2 infrarrojos CROW-146 (FW-SWAN)
- Detector Vía Radio, 15 metros, 90°, discrimina mascotas de hasta 20Kg
■ 1 mando CROW-145
- Pulsador Vía Radio de 4 botones
■ 1 contacto CROW-100 (MAGNET-868)
- Contacto magnético Vía Radio
*La central incluye una batería de 12V /1.2Ah
|  | Pack 15 (Precio unidad) | 296.8907 | 461.83
CROW-2006 | CROW-2006
Kit compuesto por:
Centrales vía radio
| Kits DIRECT4 serie RUNNER | ■ 1 central CROW-297
- Central compacta Crow® RUNNER de 16 zonas cableadas, hasta 16 zonas Vía Radio
■ 3 infrarrojos CROW-146 (FW-SWAN)
- Detector Vía Radio, 15 metros, 90°, discrimina mascotas de hasta 20Kg
■ 1 mando CROW-145
- Pulsador Vía Radio de 4 botones
*La central incluye una batería de 12V /1.2Ah
|  | Pack 15 (Precio unidad) | 308.6871 | 480.18
QAR-181 | SD-401
■ Detector Autónomo combinado de humo (óptico) y temperatura (60°) con botón de prueba
| Centrales vía radio | ■ Posibilidad de seleccionar el modo de funcionamiento de las dos tecnologías
| Sistemas vía radio Oasis | ■ Incorpora zumbador de alta potencia para aviso de alarma y luz indicadora en rojo
■ Proceso digital de señal para evitar falsas alarmas
■ 1 pila de litio AA 3V (2 años de duración)
|  | Precio unidad | 43.8043 | 68.14
QAR-182 | GD-04DAVID
■ Controlador domótico, autónomo y programable basado en GSM
| Centrales vía radio | ■ Para control remoto mediante teléfono
| Sistemas vía radio Oasis | ■ Activación por identificador de llamadas y por SMS desde teléfono
■ 4 Entradas configurables para envío de SMS's
■ 2 salidas de relé configurables
■ Hasta 50 números de teléfono autorizados por cada relé
■ Hasta 8 teléfonos para envío de SMS por cada entrada
■ Programación remota (internet) o local mediante PC
■ Posibilidad de ampliar a vía radio (QAR-186)
■ Posiblidad de control de los relés mediante tonos DTMF del teclado telefónico (QAR-184)
■ Adminte batería auxiliar (QAR-183)
|  | Precio unidad | 191.25 | 297.5
QAR-183 | GD-04A
■ Batería auxiliar para QAR-182
Centrales vía radio
Sistemas vía radio Oasis
|  | Precio unidad | 32.2457 | 50.16
QAR-184 | GD-04D
■ Módulo para reconocimiento de tonos DTMF del teclado telefónico asociable a QAR-182
| Centrales vía radio | ■ Posiblidad de control de los relés mediante tonos DTMF al realizar llamada
Sistemas vía radio Oasis
|  | Precio unidad | 13.5836 | 21.13
QAR-185 | GD-04P
■ Cable USB para la programación local del modelo QAR-182
Centrales vía radio
Sistemas vía radio Oasis
|  | Precio unidad | 22.9179 | 35.65
QAR-186 | GD-04R
■ Módulo emisor/receptor vía radio para QAR-182
| Centrales vía radio | ■ Permite combinar como entradas cualquier emisor vía radio de la serie Oasis
| Sistemas vía radio Oasis | ■ Permite combinar como salida cualquier receptor (modulo de relés) vía radio de la serie Oasis
|  | Precio unidad | 53.1386 | 82.66
QAR-187 | JA-80D
■Componente transmisor diseñado para transmitir a la central el estado de los equipos conectados a su terminal de entrada.
Centrales vía radio
Sistemas vía radio Oasis
|  | Precio unidad | 47.6807 | 74.17
QAR-174 | JA-80BT
■Cable Oasis conexión ordenador mediante BLUETOOTH para la programación de la central
Centrales vía radio
Sistemas vía radio Oasis
|  | Precio unidad | 37.5107 | 58.35
QAR-180 | JA-82M
■Contacto magnético ocultable en marcos de ventana/puerta. Alcance hasta 200m. 2 pilas de litio CR2354 de 3 voltios (3 años duración con 5 activaciones/día)
Centrales vía radio
Sistemas vía radio Oasis
|  | Precio unidad | 50.6507 | 78.79
QAR-179 | RC-87
■ Pulsador vía radio Oasis de pulsera para asistencia médica, pánico o para activación de otras aplicaciones. Pila de litio botón de 3 voltios
Centrales vía radio
Sistemas vía radio Oasis
|  | Precio unidad | 35.6014 | 55.38
QAR-143 | AN-81
■Antena Sistema Oasis exterior vertical fijación en chasis para vía radio frecuencia 868MHz
Centrales vía radio
Sistemas vía radio Oasis
|  | Precio unidad | 47.6807 | 74.17
QAR-142 | AN-80
■Antena Sistema Oasis exterior adhesiva para vía radio frecuencia 868MHz
Centrales vía radio
Sistemas vía radio Oasis
|  | Precio unidad | 18.855 | 29.33
QAR-176 | RC-85
■Transmisor Oasis especial para vehículos, 2 canales de transmisión configurables: para conectar/desconectar, pánico o para activación de otras aplicaciones. Alimentación de los 12V del vehículo.
Centrales vía radio
Sistemas vía radio Oasis
|  | Precio unidad | 28.8579 | 44.89
QAR-144 | LD-63HS
■Detector de inundación autónomo alimentado por pila que se puede conectar a un transmisor universal vía radio. Alimentado con 3 pilas tamaño AAA. Equipado con sirena propia y con salida de relé. Máxima longitud del cable de la sonda 1,5m.
Centrales vía radio
Sistemas vía radio Oasis
|  | Precio unidad | 20.7643 | 32.3
QAR-178 | JA-85P
■Detector infrarrojo Oasis de pequeño tamaño vía radio. Ideal para proteger pequeñas habitaciones o vehículos. 1 pila de litio AA 3V (3 años de duración).
Centrales vía radio
Sistemas vía radio Oasis
|  | Precio unidad | 54.2571 | 84.4
QAR-140 | RC-88
■Pulsador vía radio Oasis de pared para conectar/desconectar, pánico o para activación de otras aplicaciones. Pila de litio 1/2 AA de 3 voltios
Centrales vía radio
Sistemas vía radio Oasis
|  | Precio unidad | 32.2071 | 50.1
QAR-177 | JA-80PB
■Combinación de dos detectores, infrarrojo y rotura de cristal vía radio Oasis. Zonas diferenciadas. El proceso digital de las señales proporciona alta inmunidad a falsas alarmas. 1 pila de litio AA 3V y 1 pila de litio de 1/2 AA 3V
Centrales vía radio
Sistemas vía radio Oasis
|  | Precio unidad | 90.495 | 140.77
QAR-173 | QAR-173
■Expansor de 10 zonas cableadas enchufable a la central QAR-172
Centrales vía radio
Sistemas vía radio Oasis
|  | Precio unidad | 36.0257 | 56.04
QAR-172 | JA-82K+JA-82R
■ Permite hasta 50 dispositivos vía radio entre los que se incluyen teclados, sirenas y detectores, y 4 entradas de zona cableadas (ampliables a 14 con el módulo QAR-173
| Centrales vía radio | ■ 2 particiones con zonas comunes o una sola partición con conexión parcial A, AB, ABC
| Sistemas vía radio Oasis | ■ Salidas para sirena interior y exterior mas dos salidas programables (las salidas y sirenas pueden ser vía radio)
■ Admite 50 códigos y 50 tarjetas de acceso
■ Incorpora fuente de alimentación y batería de 2,6Ah
■ Memoria de hasta 255 eventos
|  | Precio unidad | 134.1 | 208.6
QAR-131 | JA-80Q
■ Módulo transmisor de imágenes para la integración del infrarrojo con cámara QAR-130 y cualquiera de los transmisores QAR-110 ó QAR-91
| Centrales vía radio | ■ Debe instalarse para poder transmitir imágenes, permite hasta 50 cámaras QAR-130
Sistemas vía radio Oasis
|  | Precio unidad | 36.0257 | 56.04
|  | Pack 4 (Precio unidad) | 30.2979 | 47.13
QAR-129 | PC-01
■ Tarjeta Oasis (proximidad) control accesos para dar de alta como usuario en el control de la alarma
Centrales vía radio
Sistemas vía radio Oasis
|  | Precio unidad | 2.1214 | 3.3
QAR-130 | JA-84P
Incorpora flash patentado
| Centrales vía radio | La principal función de la cámara es verificar visualmente las alarmas causadas por el intruso. El detector ilumina la escena mediante el flash, pero también tiene otras importantes funciones patentadas por Jablotron:
Sistemas vía radio Oasis
■ Un inesperado destello del flash capta la atención del intruso, esto facilita una captura del rostro del intruso
■ El flash también indica al intruso que ha sido detectado, lo cual posibilita que huya. En caso de que no sea así y opte por dañar el detector, la alarma de sabotaje se disparará. La alarma de sabotaje verifica la presencia del intruso incluso más rápido que la transmisión de imágenes
■ Registra una secuencia de 4 fotografías si se detecta algún movimiento cuando el sistema está activado
■ La primera captura la realiza sin flash, y las tres siguientes (segundo a segundo) con flash
■ El dispositivo comprime las imágenes en formato JPEG, para acto seguido enviarlas bidireccionalmente a la central OASIS
■ La central transfiere las imágenes a un servidor mediante vía IP (GPRS o LAN)
■ El sistema tarda un promedio de 15 segundos en envíar las imágenes al servidor o a su teléfono móvil
■ Resolución de las capturas: 160 x 120 en B/N
■ Incorpora un flash de LED que ilumina la escena en un rango de hasta 3 metros
■ Se alimenta con 2 pilas AA de litio a 3 V. (duración de hasta 3 años)
■ La memoría interna es capaz de mantener en memoria las últimas 12 imágenes en formato BMP sin comprimir
■ El puerto USB permite ver directamente en el PC las imágenes almacenadas en la memoria interna
■ El dispositivo puede usarse como una parte más del sistema OASIS o como sistema autónomo de detección
|  | Precio unidad | 158.9464 | 247.25
|  | Pack 4 (Precio unidad) | 132.0364 | 205.39
QAR-127 | JA-89P
■ Detector infrarrojo pasivo PIR vía radio Oasis para exteriores
| Centrales vía radio | ■ Protección IP54
| Sistemas vía radio Oasis | ■ 2 sensores para discriminar pequeños animales
■ Altura de instalación 0,8 - 1,2m
■ Cobertura 12m /90° orientable
■ Cuenta impulsos 2/4
■ Protección contra sabotaje
■ Temperatura de trabajo -20°C ~ +50°C
■ 1 pila de litio AA 3V (3 años de duración)
■ Fabricado por OPTEX
|  | Precio unidad | 283.4486 | 440.92
QAR-128 | JS-7902
■ Lente cambiable de Cortina vertical tupida para el detector infrarrojo QAR-95
Centrales vía radio
Sistemas vía radio Oasis
|  | Precio unidad | 1.6971 | 2.64
QAR-110 | JA-80Y
■ Transmisor GSM (GPRS) para incluir en el interior de la central Oasis
| Centrales vía radio | ■ Permite la transmisión de alarmas a central receptora en Contact-ID y hasta a 8 teléfonos por SMS + llamadas con sonido sirena
| Sistemas vía radio Oasis | ■ Permite también la bi-direccionalidad y programación (para el instalador) y el control remoto para el cliente desde internet mediante navegador web y desde teléfonos mediante mensajes sms de control
|  | Precio unidad | 260.4921 | 405.21
QAR-109 | QAR-109
■ Módulo de relés vía radio
| Centrales vía radio | ■ Receptor vía radio Oasis alimentado a 220V con 2 salidas de relé (5A)
| Sistemas vía radio Oasis | ■ Controlable desde la central (PGM), mandos radio, termostatos, etc
■ Ideal para domótica
|  | Precio unidad | 63.315 | 98.49
QAR-108 | QAR-108
■ Mando vía radio Oasis de 2 o 4 botones (2 carcasas)
| Centrales vía radio | ■ Configurable como conexión/desconexión, pánico, control de relés, etc
| Sistemas vía radio Oasis | ■ Pila alcalina de 6 voltios (duración 2 a 3 años)
|  | Precio unidad | 20.1793 | 31.39
QAR-107 | QAR-107
■ Altavoz con micrófono Oasis Vía Radio para hablaescucha bidireccional en modo half-duplex
| Centrales vía radio | ■ Se conecta a los transmisores telefónicos Oasis
| Sistemas vía radio Oasis | ■ Responde a llamadas de números autorizados
■ Pulsador de llamada a número de emergencia
■ 2 pilas alcalinas AA de 1,5V
|  | Precio unidad | 68.2457 | 106.16
QAR-106 | QAR-106
■ Interface teclado/lector Oasis para permitir el control de un abrepuertas con el QAR-105
Centrales vía radio
Sistemas vía radio Oasis
|  | Precio unidad | 53.1964 | 82.75
QAR-105 | QAR-105
■ Teclado y lector de proximidad Oasis cableado para exteriores
| Centrales vía radio | ■ Grado de protección IP65
| Sistemas vía radio Oasis | ■ Permite el control del sistema de alarma o el control de accesos mediante el accesorio QAR-106
|  | Precio unidad | 86.6764 | 134.83
QAR-104 | JA-80T
■ Cable Oasis conexión ordenador para la programación de la central
Centrales vía radio
Sistemas vía radio Oasis
|  | Precio unidad | 16.3157 | 25.38
QAR-103 | PC-02
■ Llavero Oasis tag control accesos para dar de alta como usuario en el control de la alarma
Centrales vía radio
Sistemas vía radio Oasis
|  | Precio unidad | 2.6614 | 4.14
QAR-102 | TP-82
■ Termostato LCD Oasis de ambiente vía radio
| Centrales vía radio | ■ Activa el módulo de relés QAR-109 para la calefacción
| Sistemas vía radio Oasis | ■ Transmite señales de control, incendio, congelación, etc
■ 1 pila alcalina AA de 1,5V (duración 1 año)
|  | Precio unidad | 47.8929 | 74.5
QAR-101 | JA-80A
■ Sirena exterior Oasis TOTALMENTE vía radio
| Centrales vía radio | ■ Batería de Litio con duración de entre 3 y 5 años
| Sistemas vía radio Oasis | ■ Sonido incremental temporizado a 3 minutos y 30 minutos de destellos
■ Anti sabotaje de tapa y de pared
|  | Precio unidad | 122.1171 | 189.96
QAR-100 | JA-80L
■ Sirena interior Oasis vía radio alimentada a 220V en cualquier enchufe
| Centrales vía radio | ■ Sonidos de alarma, timbre puerta, aviso conexión/desconexión, tiempo salida/entrada, etc
| Sistemas vía radio Oasis | ■ Volumen regulable
■ Antisabotaje
|  | Precio unidad | 47.1664 | 73.37
QAR-99 | JA-85B
■ Detector Oasis de rotura cristales vía radio
| Centrales vía radio | ■ Detección 9m de radio
| Sistemas vía radio Oasis | ■ 1 pila de litio AA 3V (3 años de duración)
|  | Precio unidad | 55.3114 | 86.04
QAR-98 | JA-80G
■ Detector de gases Oasis vía radio para gases domésticos (Natural, Butano, etc.)
| Centrales vía radio | ■ Alimentado a 220V con salida adicional de relé 6A
Sistemas vía radio Oasis
|  | Precio unidad | 69.7307 | 108.47
QAR-97 | JA-80S
■ Detector Oasis combinado de humo (óptico) vía radio y temperatura (60°) con botón de prueba
| Centrales vía radio | ■ 1 pila de litio AA 3V (3 años de duración)
Sistemas vía radio Oasis
|  | Precio unidad | 74.5779 | 116.01
QAR-96 | JA-80M
■ Contacto magnético Oasis Puerta/Ventana vía radio
| Centrales vía radio | ■ 2 entradas cableadas: sabotaje y alarma
| Sistemas vía radio Oasis | ■ 1 pila Litio 1/2 AA 3V hasta 3 años de duración (20 activaciones/día)
|  | Precio unidad | 50.5671 | 78.66
QAR-95 | JA-80P
■ Detector infrarrojo pasivo PIR vía radio Oasis con 1 entrada cableada (la misma señal que el detector PIR)
| Centrales vía radio | ■ Protección 12m /120°
| Sistemas vía radio Oasis | ■ 1 pila de litio AA 3V (3 años)
|  | Precio unidad | 65.7643 | 102.3
QAR-94 | RC-89
■ Pulsador vía radio Oasis configurable como timbre de puerta o como pánico
Centrales vía radio
Sistemas vía radio Oasis
|  | Precio unidad | 26.5564 | 41.31
QAR-93 | JA-80F
■ Teclado LCD Oasis diseñado para controlar y programar el sistema
| Centrales vía radio | ■ Está equipado con un lector de tarjetas de proximidad y una entrada de zona cableada para contacto de puerta
| Sistemas vía radio Oasis | ■ Se alimenta de pilas y se comunica vía radio en protocolo Oasis con TODAS las opciones (bidireccional)
|  | Precio unidad | 117.0129 | 182.02
QAR-92 | JA-80X
■ Comunicador Oasis vocal (6 mensajes)
| Centrales vía radio | ■ Para permitir al QAR-91 enviar mensajes hablados a teléfonos particulares
Sistemas vía radio Oasis
*Consultar disponibilidad
|  | Precio unidad | 45.99 | 71.54
QAR-91 | JA-80V
■ Comunicador Oasis LAN (Ethernet) y teléfono terrestre PSTN para transmitir a central receptora
| Centrales vía radio | ■ Permite la transmision de alarmas a central receptora en Contact-ID, así como la bidireccionalidad y programación (para el instalador) y el control remoto para el cliente desde Internet mediante navegador web
Sistemas vía radio Oasis
|  | Precio unidad | 96.8529 | 150.66
QAR-90 | JA-80K
■ Permite hasta 50 dispositivos vía radio entre los que se incluyen teclados, sirenas y detectores, y dos entradas de zona cableadas
| Centrales vía radio | ■ 2 particiones con zonas comunes o una sola partición con conexión parcial A, AB, ABC
| Sistemas vía radio Oasis | ■ Salidas para sirena interior y exterior mas dos salidas programables (las salidas y sirenas pueden ser vía radio)
■ Admite 50 códigos y 50 tarjetas de acceso
■ Incorpora fuente de alimentación y batería de 2,6Ah
■ Memoria de hasta 255 eventos
■ Si se le añade el transmisor (se vende por separado) GSM (GPRS) permite la transmision de alarmas a central receptora en Contact-ID y a hasta 8 teléfonos por SMS, así como la bidireccionalidad y programación (para el instalador) y el control remoto para el cliente desde Internet mediante navegador web
|  | Precio unidad | 121.8664 | 189.57
CROW-371 | ACS-PULS | ■ Pulsador de 2 canales adicionales para CROW-370 y CROW-372
Centrales vía radio
Vía Radio Universal
|  | Precio unidad | 15.3514 | 23.88
CROW-372 | ACS-102 | ■ KIT MANDO A DISTANCIA 12V
■ Compuesto por: 1 Receptor 2 canal + 2 pulsadores de 2 canales
Centrales vía radio
Vía Radio Universal
|  | Precio unidad | 59.2329 | 92.14
CROW-370 | ACS-100 | ■ KIT MANDO A DISTANCIA 12V
■ Compuesto por: 1 Receptor 1 canal + 2 pulsadores de 2 canales
Centrales vía radio
Vía Radio Universal
|  | Precio unidad | 51.5571 | 80.2
CROW-590 | MERLIN-PRO
■ Receptor vía radio con 8 salidas de colector abierto
| Centrales vía radio | ■ Compatible con todos los emisores y pulsadores de la serie Free Wave, frecuencia 868MHz
| Vía Radio Universal | ■ Capacidad de hasta 8 detectores y/o 8 pulsadores en cada uno de los 8 canales
■ Fácil programación mediante autoaprendizaje
■ Display LCD con indicación de activaciones y estado
■ Alimentación 12V CC
■ Caja de plástico con antena integrada
|  | Precio unidad | 98.73 | 153.58
NAP-118 | 2WAY-UNIVKFKIT
■ Pulsador adicional bidireccional LCD
Centrales vía radio
Vía Radio Universal
|  | Precio unidad | 72.2893 | 112.45
NAP-119 | 2WAY-UNIVKFKIT
■ Mando bidireccional compatible con la mayoría de las centrales del mercado
| Centrales vía radio | ■ Indica en display LCD el estado de la alarma
| Vía Radio Universal | ■ Permite conectar total y parcial, desconectar, atraco y relés para funciones especiales
■ Puede llevar hasta 7 pulsadores
■ Kit de receptor + pulsador
|  | Precio unidad | 117.5657 | 182.88
NAP-131 | EV-F319
■ Mando adicional de 4 canales para pack NAP-130
Centrales vía radio
Vía Radio Universal
|  | Precio unidad | 25.8043 | 40.14
NAP-130 | EV-REC2 KIT
■ Pack mando vía radio compatible con las centrales Napco XP-400, XP-600 y GEM-P800
| Centrales vía radio | ■ Cada mando consta de 4 pulsadores que realizan las siguientes funciones:
| Vía Radio Universal | - Pulsador 1: Conexión total
- Pulsador 2: Desconexión
- Pulsador 3: Conexión Parcial
- Pulsador 4: Relé auxiliar
- Activando al mismo tiempo los pulsadores 1 y 2, se activa la función de Atraco
■ El armado y desarmado de la central, así como el atraco NO OCUPAN ZONA
■ El pack está compuesto por:
- 1 Receptor con un relé de salida
- 1 Led indicador de 3 estados
- 2 Mandos de 4 canales
■ Es ampliable hasta 10 mandos
■ Pila de Litio con duración aproximada de entre 7 a 10 años
■ Mandos impermeables
|  | Precio unidad | 69.6536 | 108.35
DEM-2490A | DEM-2490A
■ Barrera cuádruple (2+2 haces) para exterior Sincronizada
| Detectores | ■ Permite el montaje de hasta 4 barreras en una misma columna
| Barreras de Interior / Exterior | ■ Alarma por corte de los 4 haces
■ Ajustes: +/-10º vertical, +/-90º horizontal
■ 4 haces de infrarrojo aseguran eliminación falsas alarmas EDC (circuito discriminación entorno) el microprocesador ajusta los niveles de detección debido a condiciones ambientales lluvia, nieve, etc. con lo cual evitamos falsas alarmas
■ Control de alineación por leds, voltímetro y ayuda a la alineación mediante visor óptico
■ Ajuste de velocidad entre 50 y 240 ms.
■ Alimentación: 13,8-24 Vcc. Consumo: ≥80mA reposo
■ Temperatura: –25°C ~ +55°C
■ Alcance de 250 mts exterior y 500 mts interior
■ Dimensiones 350x100x110mm
■ Peso 2 Kg
■ Soporte para poste 38/55mm y/o pared
|  | Precio unidad | 151.3929 | 235.5
DEM-2484A | DEM-2484A
■ Barrera cuádruple (2+2 haces) para exterior Sincronizada
| Detectores | ■ Permite el montaje de hasta 4 barreras en una misma columna
| Barreras de Interior / Exterior | ■ Alarma por corte de los 4 haces
■ Ajustes: +/-10º vertical, +/-90º horizontal
■ 4 haces de infrarrojo aseguran eliminación falsas alarmas EDC (circuito discriminación entorno) el microprocesador ajusta los niveles de detección debido a condiciones ambientales lluvia, nieve, etc. con lo cual evitamos falsas alarmas
■ Control de alineación por leds, voltímetro y ayuda a la alineación mediante visor óptico
■ Ajuste de velocidad entre 50 y 240 ms.
■ Alimentación: 13,8-24 Vcc. Consumo: ≥80mA reposo
■ Temperatura: –25°C ~ +55°C
■ Alcance de 200 mts exterior y 400 mts interior
■ Dimensiones 350x100x110mm
■ Peso 2 Kg
■ Soporte para poste 38/55mm y/o pared
|  | Precio unidad | 140.985 | 219.31
DEM-2483A | DEM-2483A
■ Barrera cuádruple (2+2 haces) para exterior Sincronizada
| Detectores | ■ Permite el montaje de hasta 4 barreras en una misma columna
| Barreras de Interior / Exterior | ■ Alarma por corte de los 4 haces
■ Ajustes: +/-10º vertical, +/-90º horizontal
■ 4 haces de infrarrojo aseguran eliminación falsas alarmas EDC (circuito discriminación entorno) el microprocesador ajusta los niveles de detección debido a condiciones ambientales lluvia, nieve, etc. con lo cual evitamos falsas alarmas
■ Control de alineación por leds, voltímetro y ayuda a la alineación mediante visor óptico
■ Ajuste de velocidad entre 50 y 240 ms.
■ Alimentación: 13,8-24 Vcc. Consumo: ≥80mA reposo
■ Temperatura: –25°C ~ +55°C
■ Alcance de 150 mts exterior y 300 mts interior
■ Dimensiones 350x100x110mm
■ Peso 2 Kg
■ Soporte para poste 38/55mm y/o pared
|  | Precio unidad | 131.5736 | 204.67
DEM-2482A | DEM-2482A
■ Barrera cuádruple (2+2 haces) para exterior Sincronizada
| Detectores | ■ Permite el montaje de hasta 4 barreras en una misma columna
| Barreras de Interior / Exterior | ■ Alarma por corte de los 4 haces
■ Ajustes: +/-10º vertical, +/-90º horizontal
■ 4 haces de infrarrojo aseguran eliminación falsas alarmas EDC (circuito discriminación entorno) el microprocesador ajusta los niveles de detección debido a condiciones ambientales lluvia, nieve, etc. con lo cual evitamos falsas alarmas
■ Control de alineación por leds, voltímetro y ayuda a la alineación mediante visor óptico
■ Ajuste de velocidad entre 50 y 240 ms.
■ Interrupción de alarma por corte de a o 4 haces
■ 10 canales diferentes
■ Configuración mediante pulsadores
■ Voltímetro de potencia de señal incorporado
■ Alimentación: 13,8-24 Vcc. Consumo: ≥80mA reposo
■ Temperatura: –25°C ~ +55°C
■ Alcance de 100 m exterior y 200 m interior
■ Dimensiones: 350 x 100 x 110 mm
■ Peso 2 Kg
■ Soporte para poste 38/55mm y/o pared
|  | Precio unidad | 120.0921 | 186.81
DEM-2481A | DEM-2481A
■ Barrera cuádruple (2+2 haces) para exterior Sincronizada
| Detectores | ■ Permite el montaje de hasta 4 barreras en una misma columna
| Barreras de Interior / Exterior | ■ Alarma por corte de los 4 haces
■ Ajustes: +/-10º vertical, +/-90º horizontal
■ 4 haces de infrarrojo aseguran eliminación falsas alarmas EDC (circuito discriminación entorno) el microprocesador ajusta los niveles de detección debido a condiciones ambientales lluvia, nieve, etc. con lo cual evitamos falsas alarmas
■ Control de alineación por leds, voltímetro y ayuda a la alineación mediante visor óptico
■ Ajuste de velocidad entre 50 y 240 ms.
■ Interrupción de alarma por corte de a o 4 haces
■ 10 canales diferentes
■ Configuración mediante pulsadores
■ Voltímetro de potencia de señal incorporado
■ Alimentación: 13,8-24 Vcc. Consumo: ≥80mA reposo
■ Temperatura: –25°C ~ +55°C
■ Alcance de 50mts exterior y 150mts interior
■ Dimensiones 350x100x110mm
■ Peso 2 Kg
■ Soporte para poste 38/55mm y/o pared
|  | Precio unidad | 116.0293 | 180.49
DEM-2490 | DEM-2490
■ Barrera cuádruple (2+2 haces) para exterior Sincronizada
| Detectores | ■ Permite el montaje de hasta 4 barreras en una misma columna
| Barreras de Interior / Exterior | ■ Alarma por corte de los 4 haces
■ Ajustes: +/-10º vertical, +/-90º horizontal
■ 4 haces de infrarrojo aseguran eliminación falsas alarmas EDC (circuito discriminación entorno) el microprocesador ajusta los niveles de detección debido a condiciones ambientales lluvia, nieve, etc. con lo cual evitamos falsas alarmas
■ Control de alineación por leds, voltímetro y ayuda a la alineación mediante visor óptico
■ Ajuste de velocidad entre 50 y 240 ms.
■ Alimentación: 13,8-24 Vcc. Consumo: ≥80mA reposo
■ Temperatura: –25°C ~ +55°C
■ Alcance de 250 mts exterior
■ Dimensiones 350x100x110mm
■ Peso 2 Kg
■ Soporte para poste 38/55mm y/o pared
|  | Precio unidad | 151.3929 | 235.5
QAR-200 | QAR-200
■ Barrera de doble haz con lente esférica para exterior e interior
| Detectores | ■ Perfecto enfoque de los haces a grandes distancias
| Barreras de Interior / Exterior | ■ Alcance 60 metros en exterior, 180 metros en interior
■ Conversión digital de frecuencia
■ Fácil alineación mediante 3 sistemas de ayuda (visual, leds y voltímetro)
■ Contactos de alarma tipo C 30Vdc/500 mA
■ Estructura de protección con grado IP55 protegiendo de la lluvia, el polvo y los insectos
■ Control automático de ganancia
■ Tiempo de interrupción ajustable 50ms ~ 700ms
■ Dos soportes estabilizadores de las ópticas
■ Construidas en material plástico y metálico para resistir inclemencias
■ Posibilidad de alineación Vertical ±10° Horizontal ±90°
■ Temperatura funcionamiento –25°C +55°C
■ Voltaje de alimentación 12V~24Vcc 11V~18Vca /40 mA
■ Peso 600g (pareja)
|  | Precio unidad | 39.8314 | 61.96
QAR-201 | QAR-201
■ Barrera de triple haz con lente esférica para exterior e interior (deben bloquearse los 3 haces)
| Detectores | ■ Perfecto enfoque de los haces a grandes distancias
| Barreras de Interior / Exterior | ■ Alcance 100 metros en exterior, 300 metros en interior
■ Conversión digital de frecuencia
■ Fácil alineación mediante 3 sistemas de ayuda (visual, leds y voltímetro)
■ Contactos de alarma tipo C 30Vdc/500 mA
■ Estructura de protección con grado IP55 protegiendo de la lluvia, el polvo y los insectos
■ Control automático de ganancia
■ Tiempo de interrupción ajustable 50ms ~ 700ms
■ Construidas en material plástico y metálico para resistir inclemencias
■ Posibilidad de alineación Vertical ±10° Horizontal ±90°
■ Temperatura funcionamiento –25°C +55°C
■ Voltaje de alimentación 12V~24Vcc 11V~18Vca /80 mA
|  | Precio unidad | 66.4457 | 103.36
QAR-202 | QAR-202
■ Barrera de triple haz con lente esférica para exterior e interior (deben bloquearse los 3 haces)
| Detectores | ■ Perfecto enfoque de los haces a grandes distancias
| Barreras de Interior / Exterior | ■ Alcance 200 metros en exterior, 600 metros en interior
■ Conversión digital de frecuencia
■ Fácil alineación mediante 3 sistemas de ayuda (visual, leds y voltímetro)
■ Contactos de alarma tipo C 30Vdc/500 mA
■ Estructura de protección con grado IP55 protegiendo de la lluvia, el polvo y los insectos
■ Control automático de ganancia
■ Tiempo de interrupción ajustable 50ms ~ 700ms
■ Construidas en material plástico y metálico para resistir inclemencias
■ Posibilidad de alineación Vertical ±10° Horizontal ±90°
■ Temperatura funcionamiento –25°C +55°C
■ Voltaje de alimentación 12V~24Vcc 11V~18Vca /100 mA
|  | Precio unidad | 70.605 | 109.83
DEM-2484 | DEM-2484
■ Barrera cuádruple (2+2 haces) para exterior Sincronizada
| Detectores | ■ Permite el montaje de hasta 4 barreras en una misma columna
| Barreras de Interior / Exterior | ■ Alarma por corte de los 4 haces
■ Ajustes: +/-10º vertical, +/-90º horizontal
■ 4 haces de infrarrojo aseguran eliminación falsas alarmas EDC (circuito discriminación entorno) el microprocesador ajusta los niveles de detección debido a condiciones ambientales lluvia, nieve, etc. con lo cual evitamos falsas alarmas
■ Control de alineación por leds, voltímetro y ayuda a la alineación mediante visor óptico
■ Ajuste de velocidad entre 50 y 240 ms.
■ Alimentación: 13,8-24 Vcc. Consumo: ≥80mA reposo
■ Temperatura: –25°C ~ +55°C
■ Alcance de 200 mts exterior y 600 mts interior
■ Dimensiones 350x100x110mm
■ Peso 2 Kg
■ Soporte para poste 38/55mm y/o pared
|  | Precio unidad | 140.985 | 219.31
DEM-2483 | DEM-2483
■ Barrera cuádruple (2+2 haces) para exterior Sincronizada
| Detectores | ■ Permite el montaje de hasta 4 barreras en una misma columna
| Barreras de Interior / Exterior | ■ Alarma por corte de los 4 haces
■ Ajustes: +/-10º vertical, +/-90º horizontal
■ 4 haces de infrarrojo aseguran eliminación falsas alarmas EDC (circuito discriminación entorno) el microprocesador ajusta los niveles de detección debido a condiciones ambientales lluvia, nieve, etc. con lo cual evitamos falsas alarmas
■ Control de alineación por leds, voltímetro y ayuda a la alineación mediante visor óptico
■ Ajuste de velocidad entre 50 y 240 ms.
■ Alimentación: 13,8-24 Vcc. Consumo: ≥80mA reposo
■ Temperatura: –25°C ~ +55°C
■ Alcance de 150 mts exterior y 400 mts interior
■ Dimensiones 350x100x110mm
■ Peso 2 Kg
■ Soporte para poste 38/55mm y/o pared
|  | Precio unidad | 131.5736 | 204.67
DEM-2482 | DEM-2482
■ Barrera cuádruple (2+2 haces) para exterior Sincronizada
| Detectores | ■ Permite el montaje de hasta 4 barreras en una misma columna
| Barreras de Interior / Exterior | ■ Alarma por corte de los 4 haces
■ Ajustes: +/-10º vertical, +/-90º horizontal
■ 4 haces de infrarrojo aseguran eliminación falsas alarmas EDC (circuito discriminación entorno) el microprocesador ajusta los niveles de detección debido a condiciones ambientales lluvia, nieve, etc. con lo cual evitamos falsas alarmas
■ Control de alineación por leds, voltímetro y ayuda a la alineación mediante visor óptico
■ Ajuste de velocidad entre 50 y 240 ms.
■ Alimentación: 13,8-24 Vcc. Consumo: ≥80mA reposo
■ Temperatura: –25°C ~ +55°C
■ Alcance de 100 mts exterior y 200 mts interior
■ Dimensiones 350x100x110mm
■ Peso 2 Kg
■ Soporte para poste 38/55mm y/o pared
|  | Precio unidad | 120.0921 | 186.81
DEM-2481 | DEM-2481
■ Barrera cuádruple (2+2 haces) para exterior Sincronizada
| Detectores | ■ Permite el montaje de hasta 4 barreras en una misma columna
| Barreras de Interior / Exterior | ■ Alarma por corte de los 4 haces
■ Ajustes: +/-10º vertical, +/-90º horizontal
■ 4 haces de infrarrojo aseguran eliminación falsas alarmas EDC (circuito discriminación entorno) el microprocesador ajusta los niveles de detección debido a condiciones ambientales lluvia, nieve, etc. con lo cual evitamos falsas alarmas
■ Control de alineación por leds, voltímetro y ayuda a la alineación mediante visor óptico
■ Ajuste de velocidad entre 50 y 240 ms.
■ Alimentación: 13,8-24 Vcc. Consumo: ≥80mA reposo
■ Temperatura: –25°C ~ +55°C
■ Alcance de 50mts exterior y 150mts interior
■ Dimensiones 350x100x110mm
■ Peso 2 Kg
■ Soporte para poste 38/55mm y/o pared
|  | Precio unidad | 116.0293 | 180.49
DEM-2477 | DEM-2477
■ Barrera sincronizada de 4 canales, con doble haz y lente esférica Fresnel
| Detectores | ■ Nuevo diseño para mayor enfoque de los haces a grandes distancias
| Barreras de Interior / Exterior | ■ Alcance 30 metros en exterior, 60 metros en interior
■ Fabricadas con circuitería eléctrica de control digital
■ Fácil alineación mediante 3 sistemas de ayuda (puntero láser, visual y voltímetro)
■ Contactos de alarma NC y NA
■ Estructura de protección con grado IP55 protegiendo de la lluvia, el polvo y los insectos
■ Control automático de ganancia
■ Tiempo de interrupción ajustable 50ms ~ 700ms
■ Dos soportes estabilizadores de las ópticas
■ Construidas en material plástico y metálico para resistir inclemencias
■ Posibilidad de alineación Vertical ±15° Horizontal ±90°
■ Temperatura funcionamiento –25°C +55°C
■ Voltaje de alimentación entre 12V ~ 24V sin polaridad /70 mA
■ Dimensiones 74 x 173 x 72 mm
■ Peso 550g
|  | Precio unidad | 76.725 | 119.35
DEM-508 | BP-150 | ■ Conjunto de 2 Postes de metal de 1.5 metros
■ Pintada al horno para barreras exteriores
Detectores
Barreras de Interior / Exterior
|  | Precio unidad | 103.2493 | 160.61
DEM-505 | BP-120 | ■ Conjunto de 2 Postes de metal de 1.2 metros
■ Pintada al horno para barreras exteriores
Detectores
Barreras de Interior / Exterior
|  | Precio unidad | 100.1957 | 155.86
DEM-509 | PC-2A | ■ Conjunto de 2 cubiertas traseras negras para barreras en poste
■ Para los modelos DEM-533 /534 /535
Detectores
Barreras de Interior / Exterior
|  | Precio unidad | 16.1421 | 25.11
DEM-507 | PC-1A | ■ Conjunto de 2 cubiertas traseras negras para barreras en poste
■ Para los modelos DEM-502 /503 /504 /536 /531 /532
Detectores
Barreras de Interior / Exterior
|  | Precio unidad | 28.26 | 43.96
DEM-506 | BH-24C | ■ Calefactor para barreras de intemperie (par)
■ Alimentación 20V - 28V
■ Consumo en uso: 110mA
| Detectores | ■ Consumo al conectar: 350mA
Barreras de Interior / Exterior
|  | Precio unidad | 49.8214 | 77.5
DEM-532 | NR-200QM
■ Barrera sincronizada con cuádruple haz (2 + 2 haces)
| Detectores | ■ Los 4 haces aseguran la eliminación de falsas alarmas EDC (circuito de discriminación de entorno)
| Barreras de Interior / Exterior | ■ Alcance 200 metros en exterior, 400 metros en interior
■ Permite el montaje de hasta 8 barreras en una misma columna
■ Posibilidad de alarma por corte de 2 de los 4 haces, o de los 4
■ El microprocesador ajusta los niveles de detección según las condiciones ambientales
■ 4 modos de control de alineación: óptico, leds, voltímetro y buzzer
■ Estructura de protección con grado IP54 protegiendo de la lluvia, el polvo y los insectos
■ Tiempo de interrupción ajustable 50ms ~ 500ms
■ Posibilidad de alineación Vertical ±10° Horizontal ±90°
■ Temperatura funcionamiento –25°C +60°C
■ Voltaje de alimentación entre 10.5V ~ 28V /135 mA
■ Dimensiones 103 x 398 x 99 mm
■ Peso 1200g
|  | Precio unidad | 418.5321 | 651.05
DEM-531 | NR-120QM
■ Barrera sincronizada con cuádruple haz (2 + 2 haces)
| Detectores | ■ Los 4 haces aseguran la eliminación de falsas alarmas EDC (circuito de discriminación de entorno)
| Barreras de Interior / Exterior | ■ Alcance 120 metros en exterior, 240 metros en interior
■ Permite el montaje de hasta 8 barreras en una misma columna
■ Posibilidad de alarma por corte de 2 de los 4 haces, o de los 4
■ El microprocesador ajusta los niveles de detección según las condiciones ambientales
■ 4 modos de control de alineación: óptico, leds, voltímetro y buzzer
■ Estructura de protección con grado IP54 protegiendo de la lluvia, el polvo y los insectos
■ Tiempo de interrupción ajustable 50ms ~ 500ms
■ Posibilidad de alineación Vertical ±10° Horizontal ±90°
■ Temperatura funcionamiento –25°C +60°C
■ Voltaje de alimentación entre 10.5V ~ 28V /115 mA
■ Dimensiones 103 x 398 x 99 mm
■ Peso 1200g
|  | Precio unidad | 378.7393 | 589.15
DEM-536 | NR-60QM
■ Barrera sincronizada con cuádruple haz (2 + 2 haces)
| Detectores | ■ Los 4 haces aseguran la eliminación de falsas alarmas EDC (circuito de discriminación de entorno)
| Barreras de Interior / Exterior | ■ Alcance 60 metros en exterior, 120 metros en interior
■ Permite el montaje de hasta 8 barreras en una misma columna
■ Posibilidad de alarma por corte de 2 de los 4 haces, o de los 4
■ El microprocesador ajusta los niveles de detección según las condiciones ambientales
■ 4 modos de control de alineación: óptico, leds, voltímetro y buzzer
■ Estructura de protección con grado IP54 protegiendo de la lluvia, el polvo y los insectos
■ Tiempo de interrupción ajustable 50ms ~ 500ms
■ Posibilidad de alineación Vertical ±10° Horizontal ±90°
■ Temperatura funcionamiento –25°C +60°C
■ Voltaje de alimentación entre 10.5V ~ 28V /115 mA
■ Dimensiones 103 x 398 x 99 mm
■ Peso 1200g
|  | Precio unidad | 318.8893 | 496.05
DEM-504 | NR-160QS
■ Barrera con cuádruple haz (2 + 2 haces)
| Detectores | ■ Los 4 haces aseguran la eliminación de falsas alarmas EDC (circuito de discriminación de entorno)
| Barreras de Interior / Exterior | ■ Alcance 160 metros en exterior, 320 metros en interior
■ El microprocesador ajusta los niveles de detección según las condiciones ambientales
■ 4 modos de control de alineación: óptico, leds, voltímetro y buzzer
■ Estructura de protección con grado IP54 protegiendo de la lluvia, el polvo y los insectos
■ Tiempo de interrupción ajustable 50ms ~ 500ms
■ Posibilidad de alineación Vertical ±10° Horizontal ±90°
■ Temperatura funcionamiento –25°C +60°C
■ Voltaje de alimentación entre 10.5V ~ 28V /160 mA
■ Dimensiones 103 x 398 x 99 mm
■ Peso 1200g
|  | Precio unidad | 308.925 | 480.55
DEM-503 | NR-110QS
■ Barrera con cuádruple haz (2 + 2 haces)
| Detectores | ■ Los 4 haces aseguran la eliminación de falsas alarmas EDC (circuito de discriminación de entorno)
| Barreras de Interior / Exterior | ■ Alcance 110 metros en exterior, 220 metros en interior
■ El microprocesador ajusta los niveles de detección según las condiciones ambientales
■ 4 modos de control de alineación: óptico, leds, voltímetro y buzzer
■ Estructura de protección con grado IP54 protegiendo de la lluvia, el polvo y los insectos
■ Tiempo de interrupción ajustable 50ms ~ 500ms
■ Posibilidad de alineación Vertical ±10° Horizontal ±90°
■ Temperatura funcionamiento –25°C +60°C
■ Voltaje de alimentación entre 10.5V ~ 28V /135 mA
■ Dimensiones 103 x 398 x 99 mm
■ Peso 1200g
|  | Precio unidad | 288.9836 | 449.53
DEM-502 | NR-60QS
■ Barrera con cuádruple haz (2 + 2 haces)
| Detectores | ■ Los 4 haces aseguran la eliminación de falsas alarmas EDC (circuito de discriminación de entorno)
| Barreras de Interior / Exterior | ■ Alcance 60 metros en exterior, 120 metros en interior
■ El microprocesador ajusta los niveles de detección según las condiciones ambientales
■ 4 modos de control de alineación: óptico, leds, voltímetro y buzzer
■ Estructura de protección con grado IP54 protegiendo de la lluvia, el polvo y los insectos
■ Tiempo de interrupción ajustable 50ms ~ 500ms
■ Posibilidad de alineación Vertical ±10° Horizontal ±90°
■ Temperatura funcionamiento –25°C +60°C
■ Voltaje de alimentación entre 10.5V ~ 28V /120 mA
■ Dimensiones 103 x 398 x 99 mm
■ Peso 1200g
|  | Precio unidad | 269.055 | 418.53
DEM-535 | NR-90TD
■ Barrera con doble haz y lente esférica Fresnel
| Detectores | ■ Nuevo diseño para mayor enfoque de los haces a grandes distancias
| Barreras de Interior / Exterior | ■ Alcance 90 metros en exterior, 180 metros en interior
■ Fabricadas con circuitería eléctrica de control digital
■ Los dos haces están modulados en diferente frecuencia para compensar la luz externa y prevenir las interferencias radioeléctricas
■ Fácil alineación mediante 3 sistemas de ayuda (visual, leds y voltímetro)
■ Contactos de alarma NC y NA
■ Estructura de protección con grado IP54 (IP55 opcional) protegiendo de la lluvia, el polvo y los insectos
■ Control automático de ganancia
■ Tiempo de interrupción ajustable 50ms ~ 500ms
■ Dos soportes estabilizadores de las ópticas
■ Construidas en material plástico y metálico para resistir inclemencias
■ Posibilidad de alineación Vertical ±5° Horizontal ±90°
■ Temperatura funcionamiento –25°C +60°C
■ Voltaje de alimentación entre 10.5V ~ 28V /63 mA
■ Dimensiones 77 x 177 x 83 mm
■ Peso 760g
|  | Precio unidad | 143.505 | 223.23
DEM-534 | NR-60TD
■ Barrera con doble haz y lente esférica Fresnel
| Detectores | ■ Nuevo diseño para mayor enfoque de los haces a grandes distancias
| Barreras de Interior / Exterior | ■ Alcance 60 metros en exterior, 120 metros en interior
■ Fabricadas con circuitería eléctrica de control digital
■ Los dos haces están modulados en diferente frecuencia para compensar la luz externa y prevenir las interferencias radioeléctricas
■ Fácil alineación mediante 3 sistemas de ayuda (visual, leds y voltímetro)
■ Contactos de alarma NC y NA
■ Estructura de protección con grado IP54 (IP55 opcional) protegiendo de la lluvia, el polvo y los insectos
■ Control automático de ganancia
■ Tiempo de interrupción ajustable 50ms ~ 500ms
■ Dos soportes estabilizadores de las ópticas
■ Construidas en material plástico y metálico para resistir inclemencias
■ Posibilidad de alineación Vertical ±5° Horizontal ±90°
■ Temperatura funcionamiento –25°C +60°C
■ Voltaje de alimentación entre 10.5V ~ 28V /58 mA
■ Dimensiones 77 x 177 x 83 mm
■ Peso 760g
|  | Precio unidad | 127.5557 | 198.42
DEM-533 | NR-30TD
■ Barrera con doble haz y lente esférica Fresnel
| Detectores | ■ Nuevo diseño para mayor enfoque de los haces a grandes distancias
| Barreras de Interior / Exterior | ■ Alcance 30 metros en exterior, 60 metros en interior
■ Fabricadas con circuitería eléctrica de control digital
■ Los dos haces están modulados en diferente frecuencia para compensar la luz externa y prevenir las interferencias radioeléctricas
■ Fácil alineación mediante 3 sistemas de ayuda (visual, leds y voltímetro)
■ Contactos de alarma NC y NA
■ Estructura de protección con grado IP54 (IP55 opcional) protegiendo de la lluvia, el polvo y los insectos
■ Control automático de ganancia
■ Tiempo de interrupción ajustable 50ms ~ 500ms
■ Dos soportes estabilizadores de las ópticas
■ Construidas en material plástico y metálico para resistir inclemencias
■ Posibilidad de alineación Vertical ±5° Horizontal ±90°
■ Temperatura funcionamiento –25°C +60°C
■ Voltaje de alimentación entre 10.5V ~ 28V /54 mA
■ Dimensiones 77 x 177 x 83 mm
■ Peso 760g
|  | Precio unidad | 107.6207 | 167.41
QAR-230 | QAR-230
■ Barreras de ventana Queen Alarm para exterior/interior
| Detectores | ■ Alcance 60 metros (configurable mediante jumpers)
| Barreras de Ventana | ■ 6 haces infrarrojos
■ Tiempo de activación: 0,1 ~ 1 seg.
■ Tiempo de alarma: 2 seg.
■ Ángulo de alineación: 180° (±90°) Horizontal
■ Fácil instalación del transmisor y receptor mediante rotación ajustable de 180°
■ Alta fiabilidad sin inteferencias mediante infrarrojos inteligentes
■ Sensibilidad ajustable en función del entorno
■ Anti sabotaje
■ Resistente al agua
■ Construidas en material plástico y aluminio
■ Activación por corte de 2 haces
■ Alimentación: 9V ~ 16V CC
■ Consumo: 100 mA (transmisor), 60 mA (receptor)
■ Dimendiones: 113,7 x 4,1 x 4,5 cm
|  | Precio unidad | 55.8064 | 86.81
QAR-229 | QAR-229
■ Barreras de ventana Queen Alarm para exterior/interior
| Detectores | ■ Alcance 40 metros (configurable mediante jumpers)
| Barreras de Ventana | ■ 6 haces infrarrojos
■ Tiempo de activación: 0,1 ~ 1 seg.
■ Tiempo de alarma: 2 seg.
■ Ángulo de alineación: 180° (±90°) Horizontal
■ Fácil instalación del transmisor y receptor mediante rotación ajustable de 180°
■ Alta fiabilidad sin inteferencias mediante infrarrojos inteligentes
■ Sensibilidad ajustable en función del entorno
■ Anti sabotaje
■ Resistente al agua
■ Construidas en material plástico y aluminio
■ Activación por corte de 2 haces
■ Alimentación: 9V ~ 16V CC
■ Consumo: 100 mA (transmisor), 60 mA (receptor)
■ Dimendiones: 113,7 x 4,1 x 4,5 cm
|  | Precio unidad | 55.8064 | 86.81
QAR-220 | QAR-220
■ Barreras de ventana Queen Alarm para exterior/interior
| Detectores | ■ Alcance 20 metros (configurable mediante jumpers)
| Barreras de Ventana | ■ 6 haces infrarrojos
■ Tiempo de activación: 0,1 ~ 1 seg.
■ Tiempo de alarma: 2 seg.
■ Ángulo de alineación: 180° (±90°) Horizontal
■ Fácil instalación del transmisor y receptor mediante rotación ajustable de 180°
■ Alta fiabilidad sin inteferencias mediante infrarrojos inteligentes
■ Sensibilidad ajustable en función del entorno
■ Anti sabotaje
■ Resistente al agua
■ Construidas en material plástico y aluminio
■ Activación por corte de 2 haces
■ Alimentación: 9V ~ 16V CC
■ Consumo: 100 mA (transmisor), 60 mA (receptor)
■ Dimendiones: 113,7 x 4,1 x 4,5 cm
|  | Precio unidad | 55.8064 | 86.81
DEM-2191 | DEM-2191
■ Barrera cortina de ventana para interior/exterior de 8 haces de 201cm
| Detectores | ■ Alcance de 8 metros
| Barreras de Ventana | ■ Color negro
■ Perfil de Aluminio anodizado, alta durabilidad
■ Cubierta de policarbonato
■ Tapones de ABS
■ Kit de montaje incluido
■ Alta inmunidad ante fluctuaciones climáticas, lluvia, niebla, etc
■ Salida de relé NA/NC y sabotaje
■ Alarma: Corte de 1 haz durante 2 segundos o 2 haces adyacentes inmediatamente
■ Tiempo de respuesta: 200ms
■ No necesita cable de sincronismo entre emisor y receptor
■ Temperatura de funcionamiento: -45°C ~ +55°C
■ Voltaje: 10V - 30V CC
■ Consumo máximo del conjunto (Rx/Tx): 130mA
■ Dimensiones: 2010 x 35 x 30 mm
Puertas y ventanas
|  | Precio unidad | 142.5021 | 221.67
DEM-219 | DEM-219
■ Barrera cortina de ventana para interior/exterior de 8 haces de 201cm
| Detectores | ■ Alcance de 8 metros
| Barreras de Ventana | ■ Color blanco
■ Perfil de Aluminio anodizado, alta durabilidad
■ Cubierta de policarbonato
■ Tapones de ABS
■ Kit de montaje incluido
■ Alta inmunidad ante fluctuaciones climáticas, lluvia, niebla, etc
■ Salida de relé NA/NC y sabotaje
■ Alarma: Corte de 1 haz durante 2 segundos o 2 haces adyacentes inmediatamente
■ Tiempo de respuesta: 200ms
■ No necesita cable de sincronismo entre emisor y receptor
■ Temperatura de funcionamiento: -45°C ~ +55°C
■ Voltaje: 10V - 30V CC
■ Consumo máximo del conjunto (Rx/Tx): 130mA
■ Dimensiones: 2010 x 35 x 30 mm
|  | Precio unidad | 142.5021 | 221.67
DEM-2181 | DEM-2181
■ Barrera cortina de ventana para interior/exterior de 6 haces de 153cm
| Detectores | ■ Alcance de 8 metros
| Barreras de Ventana | ■ Color negro
■ Perfil de Aluminio anodizado, alta durabilidad
■ Cubierta de policarbonato
■ Tapones de ABS
■ Kit de montaje incluido
■ Alta inmunidad ante fluctuaciones climáticas, lluvia, niebla, etc
■ Salida de relé NA/NC y sabotaje
■ Alarma: Corte de 1 haz durante 2 segundos o 2 haces adyacentes inmediatamente
■ Tiempo de respuesta: 200ms
■ No necesita cable de sincronismo entre emisor y receptor
■ Temperatura de funcionamiento: -45°C ~ +55°C
■ Voltaje: 10V - 30V CC
■ Consumo máximo del conjunto (Rx/Tx): 109mA
■ Dimensiones: 1530 x 35 x 30 mm
Puertas y ventanas
|  | Precio unidad | 107.4214 | 167.1
DEM-218 | DEM-218
■ Barrera cortina de ventana para interior/exterior de 6 haces de 153cm
| Detectores | ■ Alcance de 8 metros
| Barreras de Ventana | ■ Color blanco
■ Perfil de Aluminio anodizado, alta durabilidad
■ Cubierta de policarbonato
■ Tapones de ABS
■ Kit de montaje incluido
■ Alta inmunidad ante fluctuaciones climáticas, lluvia, niebla, etc
■ Salida de relé NA/NC y sabotaje
■ Alarma: Corte de 1 haz durante 2 segundos o 2 haces adyacentes inmediatamente
■ Tiempo de respuesta: 200ms
■ No necesita cable de sincronismo entre emisor y receptor
■ Temperatura de funcionamiento: -45°C ~ +55°C
■ Voltaje: 10V - 30V CC
■ Consumo máximo del conjunto (Rx/Tx): 109mA
■ Dimensiones: 1530 x 35 x 30 mm
|  | Precio unidad | 107.4214 | 167.1
DEM-2171 | DEM-2171
■ Barrera cortina de ventana para interior/exterior de 4 haces de 105cm
| Detectores | ■ Alcance de 8 metros
| Barreras de Ventana | ■ Color negro
■ Perfil de Aluminio anodizado, alta durabilidad
■ Cubierta de policarbonato
■ Tapones de ABS
■ Kit de montaje incluido
■ Alta inmunidad ante fluctuaciones climáticas, lluvia, niebla, etc
■ Salida de relé NA/NC y sabotaje
■ Alarma: Corte de 1 haz durante 2 segundos o 2 haces adyacentes inmediatamente
■ Tiempo de respuesta: 200ms
■ No necesita cable de sincronismo entre emisor y receptor
■ Temperatura de funcionamiento: -45°C ~ +55°C
■ Voltaje: 10V - 30V CC
■ Consumo máximo del conjunto (Rx/Tx): 87mA
■ Dimensiones: 1050 x 35 x 30 mm
Puertas y ventanas
|  | Precio unidad | 83.3079 | 129.59
DEM-217 | DEM-217
■ Barrera cortina de ventana para interior/exterior de 4 haces de 105cm
| Detectores | ■ Alcance de 8 metros
| Barreras de Ventana | ■ Color blanco
■ Perfil de Aluminio anodizado, alta durabilidad
■ Cubierta de policarbonato
■ Tapones de ABS
■ Kit de montaje incluido
■ Alta inmunidad ante fluctuaciones climáticas, lluvia, niebla, etc
■ Salida de relé NA/NC y sabotaje
■ Alarma: Corte de 1 haz durante 2 segundos o 2 haces adyacentes inmediatamente
■ Tiempo de respuesta: 200ms
■ No necesita cable de sincronismo entre emisor y receptor
■ Temperatura de funcionamiento: -45°C ~ +55°C
■ Voltaje: 10V - 30V CC
■ Consumo máximo del conjunto (Rx/Tx): 87mA
■ Dimensiones: 1050 x 35 x 30 mm
|  | Precio unidad | 83.3079 | 129.59
DEM-2161 | DEM-2161
■ Barrera cortina de ventana para interior/exterior de 2 haces de 57cm
| Detectores | ■ Alcance de 8 metros
| Barreras de Ventana | ■ Color negro
■ Perfil de Aluminio anodizado, alta durabilidad
■ Cubierta de policarbonato
■ Tapones de ABS
■ Kit de montaje incluido
■ Alta inmunidad ante fluctuaciones climáticas, lluvia, niebla, etc
■ Salida de relé NA/NC y sabotaje
■ Alarma: Corte de 1 haz durante 2 segundos o 2 haces adyacentes inmediatamente
■ Tiempo de respuesta: 200ms
■ No necesita cable de sincronismo entre emisor y receptor
■ Temperatura de funcionamiento: -45°C ~ +55°C
■ Voltaje: 10V - 30V CC
■ Consumo máximo del conjunto (Rx/Tx): 70mA
■ Dimensiones: 570 x 35 x 30 mm
|  | Precio unidad | 54.8164 | 85.27
DEM-216 | DEM-216
■ Barrera cortina de ventana para interior/exterior de 2 haces de 57cm
| Detectores | ■ Alcance de 8 metros
| Barreras de Ventana | ■ Color blanco
■ Perfil de Aluminio anodizado, alta durabilidad
■ Cubierta de policarbonato
■ Tapones de ABS
■ Kit de montaje incluido
■ Alta inmunidad ante fluctuaciones climáticas, lluvia, niebla, etc
■ Salida de relé NA/NC y sabotaje
■ Alarma: Corte de 1 haz durante 2 segundos o 2 haces adyacentes inmediatamente
■ Tiempo de respuesta: 200ms
■ No necesita cable de sincronismo entre emisor y receptor
■ Temperatura de funcionamiento: -45°C ~ +55°C
■ Voltaje: 10V - 30V CC
■ Consumo máximo del conjunto (Rx/Tx): 70mA
■ Dimensiones: 570 x 35 x 30 mm
|  | Precio unidad | 54.8164 | 85.27
DEM-236T | DEM-236T | ■ Barrera de 4 haces autónomas sin cableado
■ Alcance de 6 metros
■ 4 haces ajustables
| Detectores | ■ Posibilidad de conexión a cualquier transmisor vía radio para integrarlas en sistema de alarma
| Barreras Vía Radio | ■ Posición de los haces ajustable
■ Posibilidad de corte en sección del perfil para ajuste de altura
■ Corte programable de 1 ó 2 haces
■ Funciona con 2 pilas de litio de 3,6V DC de 16Ah
■ Autonomía de 3 ~ 5 años
■ Construidas en perfil de aluminio de 26 x 26 mm
■ Protegidas con antisabotaje
■ Color negro
■ Dimensiones: 2,5 metro + 24 cm (de la electrónica)
|  | Precio unidad | 236.4043 | 367.74
DEM-235T | DEM-235T | ■ Barrera de 4 haces autónomas sin cableado
■ Alcance de 6 metros
■ 4 haces ajustables
| Detectores | ■ Posibilidad de conexión a cualquier transmisor vía radio para integrarlas en sistema de alarma
| Barreras Vía Radio | ■ Posición de los haces ajustable
■ Posibilidad de corte en sección del perfil para ajuste de altura
■ Corte programable de 1 ó 2 haces
■ Funciona con 2 pilas de litio de 3,6V DC de 16Ah
■ Autonomía de 3 ~ 5 años
■ Construidas en perfil de aluminio de 26 x 26 mm
■ Protegidas con antisabotaje
■ Color negro
■ Dimensiones: 2 metro + 24 cm (de la electrónica)
|  | Precio unidad | 235.1507 | 365.79
DEM-234T | DEM-234T | ■ Barrera de 4 haces autónomas sin cableado
■ Alcance de 6 metros
■ 4 haces ajustables
| Detectores | ■ Posibilidad de conexión a cualquier transmisor vía radio para integrarlas en sistema de alarma
| Barreras Vía Radio | ■ Posición de los haces ajustable
■ Posibilidad de corte en sección del perfil para ajuste de altura
■ Corte programable de 1 ó 2 haces
■ Funciona con 2 pilas de litio de 3,6V DC de 16Ah
■ Autonomía de 3 ~ 5 años
■ Construidas en perfil de aluminio de 26 x 26 mm
■ Protegidas con antisabotaje
■ Color negro
■ Dimensiones: 1,5 metro + 24 cm (de la electrónica)
|  | Precio unidad | 225.0579 | 350.09
DEM-233T | DEM-233T | ■ Barrera de 4 haces autónomas sin cableado
■ Alcance de 6 metros
■ 4 haces ajustables
| Detectores | ■ Posibilidad de conexión a cualquier transmisor vía radio para integrarlas en sistema de alarma
| Barreras Vía Radio | ■ Posición de los haces ajustable
■ Posibilidad de corte en sección del perfil para ajuste de altura
■ Corte programable de 1 ó 2 haces
■ Funciona con 2 pilas de litio de 3,6V DC de 16Ah
■ Autonomía de 3 ~ 5 años
■ Construidas en perfil de aluminio de 26 x 26 mm
■ Protegidas con antisabotaje
■ Color negro
■ Dimensiones: 1 metro + 24 cm (de la electrónica)
|  | Precio unidad | 211.2557 | 328.62
DEM-544 | DEM-544 | Accesorio para el montaje de las barreras DEM-2481, 2482, 2483 y 2484 en las columnas de una y dos caras
Detectores
Columnas de montaje y accesorios
|  | Precio unidad | 14.3421 | 22.31
DEM-543 | DEM-543 | Accesorio para las columnas de doble cara que permite la colocación de una o dos cámaras miniatura (no incluidas) en la parte superior de las mismas. Esto permite monitorización de la instalación integrada en la estética de la columna.
Detectores
Columnas de montaje y accesorios
|  | Precio unidad | 111.0086 | 172.68
DEM-542 | DEM-542 | Accesorio para las columnas de doble cara que permite la colocación de una luminaria (bombillas de bajo consumo, no incluidas) en la parte superior de las mismas camuflando el sistema de seguridad y proporcionando una estética más agradable.
Detectores
Columnas de montaje y accesorios
|  | Precio unidad | 111.0086 | 172.68
DEM-541 | DEM-541 | ■ Columna de pared tipo baliza para barreras infrarrojas
■ El cuerpo de la columna está formado por un perfil de aluminio y una envoltura de policarbonato
■ Presenta unas excelentes cualidades ante los agentes climáticos
| Detectores | ■ Protección anti-tamper superior con micro-switch anti-apertura incluido
| Columnas de montaje y accesorios | ■ Casquillo cerámico incluido (50W), solo para bombillas de bajo consumo (no incluida)
■ Incluye soporte de fijación ABS reforzado
■ Se incluye kit de fijación y montaje (inoxidable y autoblocante)
■ Se sirve por parejas
■ No compatible con las barreras DEM-502 /503 /504 /536 /531 /532
|  | Precio unidad | 161.4793 | 251.19
DEM-539 | DEM-539 | ■ Soporte suelo para base de hormigón
■ Para las columnas farola modelos DEM-537 /538
Detectores
Columnas de montaje y accesorios
|  | Precio unidad | 64.98 | 101.08
DEM-252 | DEM-252 | Kit compuesto por:
■ 1 columna DEM-538
| Detectores | - Columna tipo farola baliza
Columnas de montaje y accesorios
■ 2 barreras DEM-247
- Barrera de doble haz, alcance de 30 metros en exteriores
|  | Precio unidad | 381.4329 | 593.34
DEM-538 | DEM-538 | ■ Columna tipo baliza de 1 metro para barreras infrarrojas
■ El cuerpo de la columna está formado por un perfil de aluminio y una envoltura de policarbonato
■ Presenta unas excelentes cualidades ante los agentes climáticos
| Detectores | ■ Protección anti-tamper superior con micro-switch anti-apertura incluido
| Columnas de montaje y accesorios | ■ Casquillo cerámico incluido (50W), solo para bombillas de bajo consumo (no incluida)
■ Se incluye kit de fijación y montaje (inoxidable y autoblocante)
■ No compatible con las barreras DEM-502 /503 /504 /536 /531 /532
|  | Precio unidad | 272.5007 | 423.89
DEM-251 | DEM-251 | Kit compuesto por:
■ 1 columna DEM-537
| Detectores | - Columna tipo farola globo
Columnas de montaje y accesorios
■ 4 barreras DEM-247
- Barrera de doble haz, alcance de 30 metros en exteriores
|  | Precio unidad | 566.055 | 880.53
DEM-537 | DEM-537 | ■ Columna tipo farola para barreras infrarrojas
■ Altura de 1.5 metros + globo de 35 cm, con posibilidad de incluir bombilla
■ El cuerpo de la columna está formado por un perfil de aluminio y una envoltura de policarbonato
| Detectores | ■ Presenta unas excelentes cualidades ante los agentes climáticos
| Columnas de montaje y accesorios | ■ Protección anti-tamper superior con micro-switch anti-apertura incluido
■ Casquillo cerámico incluido (50W), solo para bombillas de bajo consumo (no incluida)
■ Se incluye kit de fijación y montaje (inoxidable y autoblocante)
■ No compatible con las barreras DEM-502 /503 /504 /536 /531 /532
|  | Precio unidad | 403.695 | 627.97
DEM-097 | DEM-097 | ■ Recambio de tapa superior
■ Para los modelos DEM-098 /099 /02 /04
Detectores
Columnas de montaje y accesorios
|  | Precio unidad | 28.26 | 43.96
DEM-09 | DEM-09 | ■ Sistema anti–escalo con resortes que aumentan la resistencia del contacto tamper
■ Evita falsas alarmas en caso de que objetos inferiores a 15/20 Kg. de peso se coloquen sobre éste
■ Para columnas modelo DEM-098 /099 /02 /04
Detectores
Columnas de montaje y accesorios
|  | Precio unidad | 68.6186 | 106.74
DEM-06 | DEM-06 | ■ Soporte de fijación a pared / muro
■ Base de sujeción de las columnas DEM-098 /099 /02 /04
■ Placa troquelada que facilita el cableado a ambos lados de la columna
| Detectores | ■ Sistema de fijación no incluido
| Columnas de montaje y accesorios | ■ Peso aproximado: 3Kg
|  | Precio unidad | 50.3229 | 78.28
DEM-05 | DEM-05 | ■ Soporte fijación base de columna
■ Placa base de asiento para DEM-098 /099 /02 /04
■ Ideada para su fijación en dado-solera-de hormigón
| Detectores | ■ Tornillería de sujeción de la base de la columna incluida, arandelas, tuercas autoblocantes inoxidables
| Columnas de montaje y accesorios | ■ Peso inferior a 1Kg
|  | Precio unidad | 62.5693 | 97.33
DEM-096 | DEM-096 | ■ Columna de 1 metro y 1 cara 180° con fijación a pared, para barreras infrarrojas
■ El cuerpo de la columna está formado por un perfil de aluminio anodizado
■ Presenta unas excelentes cualidades ante los agentes climáticos
| Detectores | ■ Dispone de juntas tipo EPDM que aumentan la fijación del policarbonato, a la vez que aseguran su estanqueidad
| Columnas de montaje y accesorios | ■ La pantalla de policarbonato tiene un espesor general de 3 mm
■ La pantalla permite el paso del haz de infrarrojos, e impide la visualización de los equipos instalados en el interior
■ A su vez, el policarbonato dota a la columna de una gran resistencia ante actos vandálicos y otros accidentes
■ La base de aluminio se encuentra pintada al polvo en color negro
■ Permite su fijación a pared
■ Se incluye kit de fijación en cada unidad, tornillería, autoblocantes, kit de tamper antiapertura
|  | Precio unidad | 220.095 | 342.37
DEM-095 | DEM-095 | ■ Columna de 1,5 metros y 1 cara 180° con fijación a pared, para barreras infrarrojas
■ El cuerpo de la columna está formado por un perfil de aluminio anodizado
■ Presenta unas excelentes cualidades ante los agentes climáticos
| Detectores | ■ Dispone de juntas tipo EPDM que aumentan la fijación del policarbonato, a la vez que aseguran su estanqueidad
| Columnas de montaje y accesorios | ■ La pantalla de policarbonato tiene un espesor general de 3 mm
■ La pantalla permite el paso del haz de infrarrojos, e impide la visualización de los equipos instalados en el interior
■ A su vez, el policarbonato dota a la columna de una gran resistencia ante actos vandálicos y otros accidentes
■ La base de aluminio se encuentra pintada al polvo en color negro
■ Permite su fijación a pared
■ Se incluye kit de fijación en cada unidad, tornillería, autoblocantes, kit de tamper antiapertura
|  | Precio unidad | 282.9793 | 440.19
DEM-03 | DEM-03 | ■ Columna de 2 metros y 1 cara 180° con fijación a pared, para barreras infrarrojas
■ El cuerpo de la columna está formado por un perfil de aluminio anodizado
■ Presenta unas excelentes cualidades ante los agentes climáticos
| Detectores | ■ Dispone de juntas tipo EPDM que aumentan la fijación del policarbonato, a la vez que aseguran su estanqueidad
| Columnas de montaje y accesorios | ■ La pantalla de policarbonato tiene un espesor general de 3 mm
■ La pantalla permite el paso del haz de infrarrojos, e impide la visualización de los equipos instalados en el interior
■ A su vez, el policarbonato dota a la columna de una gran resistencia ante actos vandálicos y otros accidentes
■ La base de aluminio se encuentra pintada al polvo en color negro
■ Permite su fijación a pared
■ Se incluye kit de fijación en cada unidad, tornillería, autoblocantes, kit de tamper antiapertura
|  | Precio unidad | 336.4329 | 523.34
DEM-094 | DEM-094 | ■ Columna de 3 metros y 1 cara 180° con fijación a pared, para barreras infrarrojas
■ El cuerpo de la columna está formado por un perfil de aluminio anodizado
■ Presenta unas excelentes cualidades ante los agentes climáticos
| Detectores | ■ Dispone de juntas tipo EPDM que aumentan la fijación del policarbonato, a la vez que aseguran su estanqueidad
| Columnas de montaje y accesorios | ■ La pantalla de policarbonato tiene un espesor general de 3 mm
■ La pantalla permite el paso del haz de infrarrojos, e impide la visualización de los equipos instalados en el interior
■ A su vez, el policarbonato dota a la columna de una gran resistencia ante actos vandálicos y otros accidentes
■ La base de aluminio se encuentra pintada al polvo en color negro
■ Permite su fijación a pared
■ Se incluye kit de fijación en cada unidad, tornillería, autoblocantes, kit de tamper antiapertura
|  | Precio unidad | 471.6321 | 733.65
DEM-098 | DEM-098 | ■ Columna de 1 metro y 2 caras 360° para barreras infrarrojas
■ El cuerpo de la columna está formado por un perfil de aluminio anodizado
■ 2 orificios de Ø25 mm para facilitar el conexionado eléctrico por ambos lados
| Detectores | ■ Presenta unas excelentes cualidades ante los agentes climáticos
| Columnas de montaje y accesorios | ■ Dispone de juntas tipo EPDM que aumentan la fijación del policarbonato, a la vez que aseguran su estanqueidad
■ La pantalla de policarbonato tiene un espesor general de 3 mm
■ La pantalla permite el paso del haz de infrarrojos, e impide la visualización de los equipos instalados en el interior
■ A su vez, el policarbonato dota a la columna de una gran resistencia ante actos vandálicos y otros accidentes
■ La base de aluminio se encuentra pintada al polvo en color negro
■ Permite su fijación a pared y a bases de solera de hormigón
■ Se incluye kit de fijación en cada unidad, tornillería, autoblocantes, kit de tamper antiapertura
|  | Precio unidad | 222.03 | 345.38
DEM-099 | DEM-099 | ■ Columna de 1.5 metros y 2 caras 360° para barreras infrarrojas
■ El cuerpo de la columna está formado por un perfil de aluminio anodizado
■ 2 orificios de Ø25 mm para facilitar el conexionado eléctrico por ambos lados
| Detectores | ■ Presenta unas excelentes cualidades ante los agentes climáticos
| Columnas de montaje y accesorios | ■ Dispone de juntas tipo EPDM que aumentan la fijación del policarbonato, a la vez que aseguran su estanqueidad
■ La pantalla de policarbonato tiene un espesor general de 3 mm
■ La pantalla permite el paso del haz de infrarrojos, e impide la visualización de los equipos instalados en el interior
■ A su vez, el policarbonato dota a la columna de una gran resistencia ante actos vandálicos y otros accidentes
■ La base de aluminio se encuentra pintada al polvo en color negro
■ Permite su fijación a pared y a bases de solera de hormigón
■ Se incluye kit de fijación en cada unidad, tornillería, autoblocantes, kit de tamper antiapertura
|  | Precio unidad | 345.8636 | 538.01
DEM-02 | DEM-02 | ■ Columna de 2 metros y 2 caras 360° para barreras infrarrojas
■ El cuerpo de la columna está formado por un perfil de aluminio anodizado
■ 2 orificios de Ø25 mm para facilitar el conexionado eléctrico por ambos lados
| Detectores | ■ Presenta unas excelentes cualidades ante los agentes climáticos
| Columnas de montaje y accesorios | ■ Dispone de juntas tipo EPDM que aumentan la fijación del policarbonato, a la vez que aseguran su estanqueidad
■ La pantalla de policarbonato tiene un espesor general de 3 mm
■ La pantalla permite el paso del haz de infrarrojos, e impide la visualización de los equipos instalados en el interior
■ A su vez, el policarbonato dota a la columna de una gran resistencia ante actos vandálicos y otros accidentes
■ La base de aluminio se encuentra pintada al polvo en color negro
■ Permite su fijación a pared y a bases de solera de hormigón
■ Se incluye kit de fijación en cada unidad, tornillería, autoblocantes, kit de tamper antiapertura
|  | Precio unidad | 409.7957 | 637.46
DEM-04 | DEM-04 | ■ Columna de 3 metros y 2 caras 360° para barreras infrarrojas
■ El cuerpo de la columna está formado por un perfil de aluminio anodizado
■ 2 orificios de Ø25 mm para facilitar el conexionado eléctrico por ambos lados
| Detectores | ■ Presenta unas excelentes cualidades ante los agentes climáticos
| Columnas de montaje y accesorios | ■ Dispone de juntas tipo EPDM que aumentan la fijación del policarbonato, a la vez que aseguran su estanqueidad
■ La pantalla de policarbonato tiene un espesor general de 3 mm
■ La pantalla permite el paso del haz de infrarrojos, e impide la visualización de los equipos instalados en el interior
■ A su vez, el policarbonato dota a la columna de una gran resistencia ante actos vandálicos y otros accidentes
■ La base de aluminio se encuentra pintada al polvo en color negro
■ Permite su fijación a pared y a bases de solera de hormigón
■ Se incluye kit de fijación en cada unidad, tornillería, autoblocantes, kit de tamper antiapertura
|  | Precio unidad | 838.4529 | 1304.26
DEM-092 | DEM-092 | ■ Recambio de cubierta de policarbonato de 3 metros de altura
■ Para modelos DEM-202 /094 /04
Detectores
Columnas de montaje y accesorios
|  | Precio unidad | 91.1829 | 141.84
DEM-091 | DEM-091 | ■ Recambio de cubierta de policarbonato de 2 metros de altura
■ Para modelos DEM-201 /03 /02
Detectores
Columnas de montaje y accesorios
|  | Precio unidad | 90.8293 | 141.29
DEM-213 | DEM-213 | ■ Recambio de tapa superior
■ Para los modelos DEM-238 /237 /201 /202
Detectores
Columnas de montaje y accesorios
|  | Precio unidad | 27.2507 | 42.39
DEM-08 | DEM-08 | ■ Termostato bimetal
■ Con bajas temperaturas, establece contacto y hace funcionar el calefactor hasta que alcanza la temperatura adecuada
■ Se recomienda el uso de al menos un termostato por columna
| Detectores | ■ Compatible con todas las columnas comercializadas por by DEMES
Columnas de montaje y accesorios
|  | Precio unidad | 36.6814 | 57.06
DEM-07 | DEM-07 | ■ Calefactor 12V /250 mA
■ Con temperaturas extremas, se aconseja uno por aparato (Tx / Rx)
■ En instalaciones a 24V, se recomienda la instalación de 2 unidades en serie
| Detectores | ■ Compatible con todos los modelos de columna comercializados por by DEMES
Columnas de montaje y accesorios
|  | Precio unidad | 29.3464 | 45.65
DEM-241 | CHAPAS | ■ Chapas fijación Barreras 2 Haces en columna (Ud.)
Detectores
Columnas de montaje y accesorios
|  | Precio unidad | 5.9464 | 9.25
DEM-240 | DEM-240 | ■ Soportes laterales de recambio
■ Para los modelos de columna DEM-238 /237 /201
Detectores
Columnas de montaje y accesorios
|  | Precio unidad | 60.7886 | 94.56
DEM-239 | DEM-239 | ■ Soportes laterales de recambio 0.7 m
■ Para los modelos de columna de 3 metros DEM-202 y DEM-04
Detectores
Columnas de montaje y accesorios
|  | Precio unidad | 84.2529 | 131.06
DEM-212 | DEM-212 | ■ Sistema anti–escalo con resortes que aumentan la resistencia del contacto tamper
■ Evita falsas alarmas en caso de que objetos inferiores a 15/20 Kg. de peso se coloquen sobre éste
■ Para columnas modelo DEM-238 /237 /201 /202
Detectores
Columnas de montaje y accesorios
|  | Precio unidad | 64.98 | 101.08
DEM-203 | DEM-203 | ■ Soporte fijación base de columna
■ Placa base de asiento para DEM-238 /237 /201 /202
■ Ideada para su fijación en dado-solera- de hormigón
| Detectores | ■ Tornillería de sujeción de la base de la columna incluida (arandelas, tuercas autoblocantes inoxidables)
| Columnas de montaje y accesorios | ■ Peso inferior a 1Kg
|  | Precio unidad | 62.5757 | 97.34
DEM-238 | DEM-238 | ■ Columna para barreras exteriores de 1 metro, 1 cara, 180°
■ El cuerpo de la columna está formado por un perfil de aluminio anodizado
■ Presenta unas excelentes cualidades ante los agentes climáticos
| Detectores | ■ Dispone de juntas tipo EPDM que aumentan la fijación del policarbonato, a la vez que aseguran su estanqueidad
| Columnas de montaje y accesorios | ■ La pantalla de policarbonato tiene un espesor general de 3 mm
■ La pantalla permite el paso del haz de infrarrojos, e impide la visualización de los equipos instalados en el interior
■ A su vez, el policarbonato dota a la columna de una gran resistencia ante actos vandálicos y otros accidentes
■ Posee una base de aluminio con tuercas engarzadas para facilitar la fijación del perfil (cuerpo)
■ Pintada al polvo en color negro
■ Permite su fijación a otros accesorios como por ejemplo: bases de fijación a pared, bases para solera de hormigón
■ Se incluye kit de fijación en cada unidad, tornillería, autoblocantes, kit de tamper antiapertura
|  | Precio unidad | 209.61 | 326.06
DEM-237 | DEM-237 | ■ Columna para barreras exteriores de 1,5 metros, 1 cara, 180°
■ El cuerpo de la columna está formado por un perfil de aluminio anodizado
■ Presenta unas excelentes cualidades ante los agentes climáticos
| Detectores | ■ Dispone de juntas tipo EPDM que aumentan la fijación del policarbonato, a la vez que aseguran su estanqueidad
| Columnas de montaje y accesorios | ■ La pantalla de policarbonato tiene un espesor general de 3 mm
■ La pantalla permite el paso del haz de infrarrojos, e impide la visualización de los equipos instalados en el interior
■ A su vez, el policarbonato dota a la columna de una gran resistencia ante actos vandálicos y otros accidentes
■ Posee una base de aluminio con tuercas engarzadas para facilitar la fijación del perfil (cuerpo)
■ Pintada al polvo en color negro
■ Permite su fijación a otros accesorios como por ejemplo: bases de fijación a pared, bases para solera de hormigón
■ Se incluye kit de fijación en cada unidad, tornillería, autoblocantes, kit de tamper antiapertura
|  | Precio unidad | 262.0157 | 407.58
DEM-201 | DEM-201 | ■ Columna para barreras exteriores de 2 metros, 1 cara, 180°
■ El cuerpo de la columna está formado por un perfil de aluminio anodizado
■ Presenta unas excelentes cualidades ante los agentes climáticos
| Detectores | ■ Dispone de juntas tipo EPDM que aumentan la fijación del policarbonato, a la vez que aseguran su estanqueidad
| Columnas de montaje y accesorios | ■ La pantalla de policarbonato tiene un espesor general de 3 mm
■ La pantalla permite el paso del haz de infrarrojos, e impide la visualización de los equipos instalados en el interior
■ A su vez, el policarbonato dota a la columna de una gran resistencia ante actos vandálicos y otros accidentes
■ Posee una base de aluminio con tuercas engarzadas para facilitar la fijación del perfil (cuerpo)
■ Pintada al polvo en color negro
■ Permite su fijación a otros accesorios como por ejemplo: bases de fijación a pared, bases para solera de hormigón
■ Se incluye kit de fijación en cada unidad, tornillería, autoblocantes, kit de tamper antiapertura
|  | Precio unidad | 335.3786 | 521.7
DEM-202 | DEM-202 | ■ Columna para barreras exteriores de 3 metros, 1 cara, 180°
■ El cuerpo de la columna está formado por un perfil de aluminio anodizado
■ Presenta unas excelentes cualidades ante los agentes climáticos
| Detectores | ■ Dispone de juntas tipo EPDM que aumentan la fijación del policarbonato, a la vez que aseguran su estanqueidad
| Columnas de montaje y accesorios | ■ La pantalla de policarbonato tiene un espesor general de 3 mm
■ La pantalla permite el paso del haz de infrarrojos, e impide la visualización de los equipos instalados en el interior
■ A su vez, el policarbonato dota a la columna de una gran resistencia ante actos vandálicos y otros accidentes
■ Posee una base de aluminio con tuercas engarzadas para facilitar la fijación del perfil (cuerpo)
■ Pintada al polvo en color negro
■ Permite su fijación a otros accesorios como por ejemplo: bases de fijación a pared, bases para solera de hormigón
■ Se incluye kit de fijación en cada unidad, tornillería, autoblocantes, kit de tamper antiapertura
|  | Precio unidad | 433.9736 | 675.07
QAR-203 | QAR-203 | ■ Contacto magnético de gran potencia base, en aluminio, distancia de separación (GAP) ≥ 60 ≤ 70
Detectores
Detectores pasivos y magnéticos
|  | Precio unidad | 6.0364 | 9.39
QAR-204 | QAR-204 | ■ Contacto magnético de media potencia lateral, en aluminio, distancia de separación (GAP) ≥ 45 ≤ 15
Detectores
Detectores pasivos y magnéticos
|  | Precio unidad | 4.5514 | 7.08
QAR-205 | QAR-205 | ■ Contacto magnético de media potencia para superficie, en plástico, conexión tornillos, distancia de separación (GAP) ≥ 15 ≤ 45
Detectores
Detectores pasivos y magnéticos
|  | Precio unidad | 1.5621 | 2.43
QAR-206 | QAR-206 | ■ Contacto magnético de empotrar 6,5mm Ø, en plástico, distancia de separación (GAP) ≥ 14 ≤ 25
Detectores
Detectores pasivos y magnéticos
|  | Precio unidad | 0.82929 | 1.29
QAR-207 | QAR-207 | ■ Contacto magnético de gran potencia base, en aluminio, distancia de separación (GAP) ≥ 50 ≤ 65
Detectores
Detectores pasivos y magnéticos
|  | Precio unidad | 5.9336 | 9.23
QAR-208 | QAR-208 | ■ Contacto magnético de media potencia para superficie, en plástico, conexión tornillos, distancia de separación (GAP) ≥ 20 ≤ 30
Detectores
Detectores pasivos y magnéticos
|  | Precio unidad | 1.0543 | 1.64
QAR-209 | QAR-209 | ■ Contacto magnético de empotrar 6,6mm Ø, en plástico, distancia de separación (GAP) ≥ 15 ≤ 25
Detectores
Detectores pasivos y magnéticos
|  | Precio unidad | 0.855 | 1.33
DEM-110 | DEM-110 | ■ Pedal de atraco pequeño.
Detectores
Detectores pasivos y magnéticos
|  | Precio unidad | 9.36 | 14.56
DEM-109 | DEM-109 | ■ Pulsador alarma atraco NA.
Detectores
Detectores pasivos y magnéticos
|  | Precio unidad | 7.3671 | 11.46
DEM-108 | DEM-108 | ■ Pulsador alarma atraco NC.
Detectores
Detectores pasivos y magnéticos
|  | Precio unidad | 7.3671 | 11.46
DEM-65 | DEM-65 | ■ LAPA para caja fuerte
Detectores
Detectores pasivos y magnéticos
|  | Precio unidad | 69.975 | 108.85
DEM-164 | SDN-IND | ■ Sonda de inundación
■ Alimentación 12V CC
■ Salida por relé libre de tensión NA/NC
Detectores
Detectores pasivos y magnéticos
|  | Precio unidad | 23.1493 | 36.01
GARD-01 | GARD-01 | ■ Detector autónomo de vibración sísmico piezoeléctrico
■ 2 niveles de ajuste de sensibilidad (potenciometro y pulsos)
■ Led bicolor indicador de alarma y detección
| Detectores | ■ Radio de cobertura entre 1,5 y 4 metros (dependiendo del material a proteger
| Detectores pasivos y magnéticos | ■ Alimentación 12V
|  | Precio unidad | 13.2043 | 20.54
DEM-60 | DEM-60 | ■ Contacto magnético MEDIA POTENCIA lateral metálico.
Detectores
Detectores pasivos y magnéticos
|  | Precio unidad | 7.8879 | 12.27
DEM-196 | DEM-196 | ■ Contacto magnético GRAN POTENCIA lateral plástico.
Detectores
Detectores pasivos y magnéticos
|  | Precio unidad | 11.1664 | 17.37
DEM-58 | DEM-58 | ■ Contacto magnético GRAN POTENCIA lateral plástico.
Detectores
Detectores pasivos y magnéticos
|  | Precio unidad | 11.0764 | 17.23
DEM-198 | DEM-198 | ■ Contacto magnético GRAN POTENCIA base metálico. Cable con funda metálica
Detectores
Detectores pasivos y magnéticos
|  | Precio unidad | 17.6464 | 27.45
DEM-57 | DEM-57 | ■ Contacto magnético GRAN POTENCIA base metálico.
Detectores
Detectores pasivos y magnéticos
|  | Precio unidad | 14.1621 | 22.03
DEM-197 | DEM-197 | ■ Contacto magnético GRAN POTENCIA base plástico .Cable con funda metálica
Detectores
Detectores pasivos y magnéticos
|  | Precio unidad | 14.6764 | 22.83
DEM-56 | DEM-56 | ■ Contacto magnético GRAN POTENCIA base plástico.
Detectores
Detectores pasivos y magnéticos
|  | Precio unidad | 7.9136 | 12.31
DEM-193 | DEM-193 | ■ Contacto magnético de SUPERFICIE de MEDIA POTENCIA de plástico con tornillos de conexión
Detectores
Detectores pasivos y magnéticos
|  | Precio unidad | 1.5621 | 2.43
DEM-195 | DEM-195 | ■ Contacto magnético de SUPERFICIE de PEQUEÑA POTENCIA metálico.
Detectores
Detectores pasivos y magnéticos
|  | Precio unidad | 5.1043 | 7.94
DEM-194 | DEM-194 | ■ Contacto magnético de SUPERFICIE de PEQUEÑA POTENCIA de plástico.
Detectores
Detectores pasivos y magnéticos
|  | Precio unidad | 2.8671 | 4.46
DEM-55 | DEM-55 | ■ Contacto magnético de SUPERFICIE.
Detectores
Detectores pasivos y magnéticos
|  | Precio unidad | 2.34 | 3.64
DEM-192 | DEM-192 | ■ Contacto magnético de EMPOTRAR de plástico cilíndrico de 8mm diámetro
Detectores
Detectores pasivos y magnéticos
|  | Precio unidad | 2.6614 | 4.14
DEM-176 | DEM-176 | ■ Contacto magnético de EMPOTRAR de plástico.
Detectores
Detectores pasivos y magnéticos
|  | Precio unidad | 2.7 | 4.2
DEM-54 | DEM-54 | ■ Contacto magnético de EMPOTRAR de latón.
Detectores
Detectores pasivos y magnéticos
|  | Precio unidad | 3.3686 | 5.24
QAR-216 | QAR-216
■ Detector de cortina para de exteriores, doble tecnología microprocesado
| Detectores | ■ Cobertura de 10 m con una apertura vertical super estrecha de sólo 3°
| Exteriores / Industriales | ■ Procesamiento digital de señal
■ Exclusivo algoritmo de procesado digital de la señal para una alta fiabilidad e inmunidad contra falsas alarmas en los ambientes más difíciles
■ Sensibilidad de PIR y microondas ajustable
■ Modo de operación seleccionable: lógica OR (disparo por canal PIR o Microondas) o bien AND (requiere la activación del canal PIR y el Microondas simultáneamente)
■ Canal microondas en banda K (24,125 GHz)
■ Memoria de alarma
■ Relés de estado sólido de larga duración con inmunidad contra campos magnéticos
■ Alerta de antienmascaramiento por IR activos
■ Incluye relé independiente para la salida de antienmascaramiento
■ Contacto de alarma NC
■ Alimentación de 9 a 14V CC
■ Incluye soporte para montaje a 90º con la pared
■ Consumo: 20 ~ 30 mA
■ Rango de temperatura: -37 ºC a +70 ºC
■ Dimensiones: 104 x 35 x 35 mm
|  | Precio unidad | 104.9271 | 163.22
|  | Pack 10 (Precio unidad) | 90.5014 | 140.78
CROW-162 | CROW-162
■ Detector para exteriores EDS 3000 TRIO con PIR Quad y Microondas Banda X
| Detectores | ■ Alcance 18 x 18 metros con 90° orientables en 180°
| Exteriores / Industriales | ■ 16 niveles de sensibilidades seleccionables
■ Compensación automática de temperatura
■ Inmunidad RF
■ Filtrado superior contra el Sol y la luz blanca
■ Salida de relé NA o NC
■ Duración de salida de relé de 2 seg.
■ Carcasa de policarbonato de gran resistencia
■ Óptica y electrónica selladas
■ Grado de protección IP65
■ Fácil de instalar
■ Alimentación 9.6 ~ 16V CC /21 ~ 24 mA
■ Dimensiones: 200 x 86 x 80 mm
■ Peso: 500g
|  | Precio unidad | 155.2821 | 241.55
CROW-9 | D&D
■ Infrarrojo de exteriores con 2 PIR duales de polaridad inversa
| Detectores | ■ Alcance de 15 metros
| Exteriores / Industriales | ■ Ajuste de sensibilidad
■ Impulsos automáticos: Bajo y Alto riesgo
■ Compensador automático bidireccional de temperatura
■ Librería de falsas alarmas V.L.S.I.
■ Discrimina animales de hasta 8 Kg (En los sitios en donde haya animales domésticos pequeños dentro del area de detección del CROW-9, éste debe estar instalado al menos a 2,10 metros de altura o más hasta un máximo de 3 metros del nivel del suelo)
■ Alimentación 7.8 ~ 16V CC /13 mA
■ Dimensiones: 123 x 62 x 38 mm
■ Peso: 150g
|  | Precio unidad | 89.4536 | 139.15
|  | Pack 5 (Precio unidad) | 61.5471 | 95.74
QAR-197 | QAR-197
■ Detector para exteriores de doble infrarrojo sincronizado microprocesado
| Detectores | ■ Alcance 12m 110°
| Exteriores / Industriales | ■ Inmunidad a pequeños animales <20Kg
■ Contador de impulsos seleccionable
■ Circuito totalmete impermeabilizado mediante barnizado
■ Lentes con filtro especial inmune a la luz blanca 10000 lux
■ Montaje óptimo a 2,2m de altura
■ Compensación automática de temperatura
■ Carcasa intemperie IP65
■ Contactos de alarma NC/NA (28VCC, 80mA)
■ Contacto de sabotaje NC (28VCC, 100mA)
■ Alimentación 9 a 16Vcc /28mA a 12Vcc
■ Temperatura de trabajo de -10°C a 50°C
■ Dimensiones 150x73x48mm
|  | Precio unidad | 29.115 | 45.29
QAR-198 | QAR-198
■ Detector para exteriores de triple tecnología
| Detectores | ■ Infrarrojo dual, microondas de 10.525 GHz. e inteligencia artificial
| Exteriores / Industriales | ■ Alcance 12m x 12m
■ Inmunidad a pequeños animales <20Kg
■ Montaje óptimo a 2,2m de altura
■ Análisis automático de interferencias o intrusiones reales mediante el uso de inteligencia artificial
■ Lente con filtro especial inmune a la luz blanca 10000 lux
■ Sensibilidad del microondas ajustable
■ Microondas de efecto Dopler con antena plana
■ Compensación automática de temperatura
■ Carcasa intemperie IP65
■ Contactos de alarma NC/NA seleccionable
■ Contacto de sabotaje NC
■ Alimentación 9 a 16Vcc /30mA a 12Vcc
■ Temperatura de trabajo de -20°C a 70°C
■ Dimensiones 153x80x58mm
|  | Precio unidad | 48.8636 | 76.01
DEM-511 | DEM-511
■ Detector Infrarrojo Pasivo Atsumi para Exteriores
| Detectores | ■ Triple método de detección para discriminar los factores de falsas alarmas
| Exteriores / Industriales | ■ Tres detectores infrarrojos con lente esférica fresnel combinados cuyas señales se procesan con un algoritmo propio único
■ Dos tipos de instalación: a 2 - 2,5 metros cobertura general y a 0,8 - 1 metro discriminación de animales
■ Carcasa robusta orientable apta para fijación en pared o en postes
■ Grado de protección IP55
■ Relé de salida de alarma NC/NA con tiempo ajustable de 3 a 300 segundos, ideal para activar cámaras o sirenas de aviso en exteriores
■ Contador de 1, 2, 3 y 4 impulsos
■ Leds indicadores de Autodiagnóstico, Calentamiento, Alarma y Atención
■ Ajuste de sensibilidad
■ Alcance 12 metros, 84°
■ Alimentación de 9 a 28 Vcc sin polaridad
■ Consumo 30mA máx
■ Temperatura de trabajo de -25°C ~ +50°C
|  | Precio unidad | 179.37 | 279.02
CROW-181 | CU-210D | Herramienta para el ajuste de barreras CROW-180, en los parametros de: distancia, modulación, alta y baja velocidad, umbrales alto y bajo de detección, etc.
Detectores
Exteriores / Industriales
|  | Precio unidad | 338.6186 | 526.74
CROW-180 | CROW-180
■ Nueva barrera de microondas para exterior totalmente estanca
| Detectores | ■ Tecnología DIGYLOON
| Exteriores / Industriales | ■ Con soporte adaptable a poste y pared
■ Alcance de 200m con un ovalo de 5m horiz.y 2,5m vert. en el centro
■ Alimentación 12 a 24V (70 mA a 24Vcc)
■ Emisor y receptor
■ Ajustable en los parámetros de: distancia, modulación, alta y baja velocidad, umbrales alto y bajo de detección, etc con la herramienta especial CROW-181 (se vende por separado)
■ Velocidad de detección entre 0,1 y 10m/seg
■ Maxima altura de hierba en el suelo 30cm, máximo espesor de nieve 50cm
■ Temperatura de trabajo de -40°C a +65°C
|  | Precio unidad | 503.0936 | 782.59
CROW-77 | MINI-PIRLITE
■ Detector miniatura para ahorro de energía
| Detectores | ■ Permite el control de luces en jardines, garajes, etc.
| Exteriores / Industriales | ■ Cobertura de 12 metros, 180°
■ Conexión directa a 220V solo 3 hilos
■ Carcasa intemperie de alta resistencia
■ Temporizador de duración y célula fotosensora ajustable para función día/noche
■ Capacidad de control 1.000W incandescente 250W fluorescente
■ Dimensiones: 90 x 80 x 95 mm
|  | Precio unidad | 46.5879 | 72.47
|  | Pack 5 (Precio unidad) | 34.5279 | 53.71
NAP-32 | M-9000E52
■ Detector industrial de doble tecnología: PIR y Microondas
| Detectores | ■ Incorpora tres tipos de lentes:
| Exteriores / Industriales | - Lente de pasillo: 36 x 3,6 metros de alcance
- Lente intermedia: 24 x 15 metros de alcance, 65°
- Lente estándar: 16,5 x 13,5 metros de alcance, 80°
■ Microondas de Banda X
■ INDUSTRIAL ANTI-MASKING regulable
■ Librería de falsas alarmas SSP
■ Impulsos 1 y 2-3 automático
■ Auto-test: Esta prueba se realiza entre 11 y 16h en caso de fallo del radar, este se auto-inhibe y se refleja en el led mediante la salida Trouble, y sigue funcionando el detector; en caso que el detector o el anti-masking fallara, también se activaría la salida Trouble
■ Alimentación 9 ~ 18V CC /37 ~ 40 mA
■ Dimensiones: 130 x 178 x 122 mm
■ Peso: 1,25 Kg
|  | Precio unidad | 169.0521 | 262.97
QAR-211 | QAR-211
■ Detector infrarrojo con lente de espejo
| Detectores | ■ Alcance de 12 metros, 110°
| Infrarrojo de espejo | ■ Protección ángulo 0°
■ Altura de instalación de 2,2 metros
■ Contador de impulsos 1/2 seleccionable
■ Muy alta inmunidad a la luz blanca
■ Compensador automático de temperatura, reduce las falsas alarmas
■ Salida de alarma N/C
■ Sabotaje N/C
■ Alta inmunidad a interferencias EMI/RFI
■ Alimentación: 9 ~ 16V CC /20 mA
|  | Precio unidad | 10.9479 | 17.03
CROW-75 | MR-CRT
■ Infrarrojo de cortina de reducidas dimensiones
| Detectores | ■ Alcance de 8 metros, 8°
| Infrarrojo de espejo | ■ 16 haces de detección
■ Altura de instalación de 1.5 ~ 3 metros
■ Compensador automático de temperatura
■ Opción bajo pedido de discriminación de mascotas de 10, 20, 30, 40 Kg
■ Alimentación 8.2 ~ 16V CC /7 mA
■ Diseño reducido: 70 x 35 x 36 mm
■ Peso: 28g
|  | Precio unidad | 31.0179 | 48.25
|  | Pack 10 (Precio unidad) | 21.285 | 33.11
CROW-57 | MR-100
■ Infrarrojo dual Crow®
| Detectores | ■ Alcance de 15 metros, 90°
| Infrarrojo de espejo | ■ 36 haces de detección con ángulo cero
■ Ajuste sensibilidad, impulsos 1 y 2, 3 automático
■ Compensador automático temperatura
■ Altura libre de instalación entre 1.5 y 3 metros
■ Diseño especial para instalaciones residenciales
■ Opción bajo pedido para discriminación de animales de más de 10, 20, 30, 40 Kg
■ Alimentación 8.2 ~ 16V CC /8.5 mA
■ Dimensiones: 112 x 47 x 45 mm
■ Peso: 71g
|  | Precio unidad | 33.3257 | 51.84
|  | Pack 6 (Precio unidad) | 17.73 | 27.58
|  | Pack 36 (Precio unidad) | 15.5829 | 24.24
|  | Pack 50 (Precio unidad) | 14.895 | 23.17
QAR-193 | QAR-193
■ Detector de techo infrarrojo dual
| Detectores | ■ Alcance de Ø6-8 metros a 3.6 metros de altura, 360°
| Infrarrojo de techo | ■ Altura admisible entre 2,5-6 metros
■ Contador de impulsos seleccionable
■ Sensibilidad seleccionable
■ Compensador automático de temperatura
■ Inmunidad RFI 25V/m (10~1000 MHz)
■ Salida de alarma NA y NC
■ Alimentación 9 ~ 16V CC /25 mA
■ Dimensiones: Ø125 x 43 mm
■ Peso: 140g
|  | Precio unidad | 13.365 | 20.79
|  | Pack 25 (Precio unidad) | 9.8679 | 15.35
CROW-701 | SRX-360
■ Detector de techo de doble tecnología: infrarrojo cuádruple y sensor microondas
| Detectores | ■ Alcance de Ø20 metros (Ø14 efectivos) a 3 metros de altura, 360°
| Infrarrojo de techo | ■ 84 haces de detección
■ Cobertura de 314 m²
■ Ajuste de sensibilidad, impulsos 1 y 2, 3 automático
■ Compensador automático bidireccional de temperatura
■ Librería de falsas alarmas V.L.S.I.
■ Memoria de alarma
■ Alimentación 8.2 ~ 16V CC /9 mA
■ Dimensiones: Ø110 x 45 mm
■ Peso: 123g
|  | Precio unidad | 91.1636 | 141.81
|  | Pack 25 (Precio unidad) | 76.0179 | 118.25
CROW-7 | TLC-360
■ Detector de techo infrarrojo cuádruple
| Detectores | ■ Alcance de Ø20 metros (Ø14 efectivos) a 3 metros de altura, 360°
| Infrarrojo de techo | ■ 84 haces de detección
■ Cobertura de 314 m²
■ Ajuste de sensibilidad, impulsos 1 y 2, 3 automático
■ Compensador automático bidireccional de temperatura
■ Librería de falsas alarmas V.L.S.I.
■ Memoria de alarma
■ Alimentación 8.2 ~ 16V CC /9 mA
■ Dimensiones: Ø110 x 45 mm
■ Peso: 123g
|  | Precio unidad | 37.7293 | 58.69
|  | Pack 15 (Precio unidad) | 28.3821 | 44.15
CROW-13 | SRX-1000
■ Detector de doble tecnología: PIR QUAD y Microondas
| Detectores | ■ Alcance del infrarrojo 18 metros, 105°
| Infrarrojo doble tecnología lente esférica | ■ 52 haces de detección con ángulo cero
■ Alcance del microondas 30 metros
■ Ajuste de sensibilidad del microondas
■ Frecuencia del microondas 10.525GHz
■ Impulsos 1 y 2 - 3 automático
■ Compensador automático bidireccional de temperatura
■ Altura recomendada de instalación entre 1.5 ~ 3 metros
■ Librería de falsas alarmas V.L.S.I.
■ Alimentación 7.8 ~ 16V CC /22 mA
■ Dimensiones: 137 x 70 x 53 mm
■ Peso: 130g
|  | Precio unidad | 58.3329 | 90.74
|  | Pack 6 (Precio unidad) | 31.8857 | 49.6
|  | Pack 25 (Precio unidad) | 30.3621 | 47.23
QAR-9 | QAR-9
■ Detector de doble tecnología: PIR y Microondas
| Detectores | ■ Alcance del infrarrojo 15 metros con ajuste de sensibilidad bidireccional e impulsos
| Infrarrojo doble tecnología lente esférica | ■ Alcance del microondas 7~15m con ajuste de intensidad y sensibilidad bidireccional
■ Frecuencia del microondas 10.525GHz
■ Tecnología ASIC y análisis de señal microprocesada
■ Compensación bidireccional de temperatura
■ Altura recomendada de instalación entre 1.8 ~ 2.4 metros
■ Inmunidad de animales seleccionable entre 15 y 25 Kg
■ Opcional rótula de soporte para techo o pared
■ Salidas independientes de Alarma y Sabotaje
■ Alimentación 8.2 ~ 16V CC /16.5 ~ 25.5 mA
■ Dimensiones: 123 x 62 x 38 mm
■ Peso: 110g
|  | Precio unidad | 31.1721 | 48.49
|  | Pack 6 (Precio unidad) | 30.4264 | 47.33
|  | Pack 25 (Precio unidad) | 29.8929 | 46.5
QAR-45 | QAR-45
■ Detector de doble tecnología: PIR y Microondas
| Detectores | ■ Incorpora ANTI-MASKING (anti enmascaramiento)
| Infrarrojo doble tecnología lente esférica | ■ Alcance del infrarrojo 15 metros con ajuste de sensibilidad bidireccional e impulsos
■ Alcance del microondas 7~15m con ajuste de intensidad y sensibilidad bidireccional
■ Frecuencia del microondas 10.525GHz
■ Tecnología ASIC y análisis de señal microprocesada
■ La función AntiMasking garantiza una protección ante la aproximación no deseada de cualquier tipo de enmascaramiento desde 0.8 metros hasta el detector
■ Compensación bidireccional de temperatura
■ Altura recomendada de instalación entre 1.8 ~ 2.4 metros
■ Inmunidad de animales seleccionable entre 15 y 25 Kg
■ Opcional rótula de soporte para techo o pared
■ Salidas independientes de Alarma, Enmascaramiento y Sabotaje
■ Alimentación 8.2 ~ 16V CC /16.5 ~ 25.5 mA
■ Dimensiones: 123 x 62 x 38 mm
■ Peso: 110g
|  | Precio unidad | 57.0407 | 88.73
|  | Pack 25 (Precio unidad) | 44.4407 | 69.13
CROW-107 | SWAN-1000X
■ Detector de doble tecnología: PIR y Microondas
| Detectores | ■ Alcance del infrarrojo 15 metros con ajuste de sensibilidad bidireccional e impulsos
| Infrarrojo doble tecnología lente esférica | ■ Alcance del microondas 7~15m con ajuste de intensidad y sensibilidad bidireccional
■ Frecuencia del microondas 10.525GHz
■ Tecnología ASIC y análisis de señal microprocesada
■ Compensación bidireccional de temperatura
■ Altura recomendada de instalación entre 1.8 ~ 2.4 metros
■ Inmunidad de animales seleccionable entre 15 y 25 Kg
■ Opcional rótula de soporte para techo o pared
■ Salidas independientes de Alarma, Enmascaramiento y Sabotaje
■ Alimentación 8.2 ~ 16V CC /16.5 ~ 25.5 mA
■ Dimensiones: 123 x 62 x 38 mm
■ Peso: 110g
|  | Precio unidad | 43.4314 | 67.56
|  | Pack 6 (Precio unidad) | 32.445 | 50.47
|  | Pack 25 (Precio unidad) | 29.025 | 45.15
CROW-129 | SWAN-200 AM
■ Detector de doble tecnología: PIR y Microondas
| Detectores | ■ Incorpora ANTI-MASKING (anti enmascaramiento)
| Infrarrojo doble tecnología lente esférica | ■ Alcance del infrarrojo 15 metros con ajuste de sensibilidad bidireccional e impulsos
■ Alcance del microondas 7~15m con ajuste de intensidad y sensibilidad bidireccional
■ Frecuencia del microondas 10.525GHz
■ Tecnología ASIC y análisis de señal microprocesada
■ La función AntiMasking garantiza una protección ante la aproximación no deseada de cualquier tipo de enmascaramiento desde 0.8 metros hasta el detector
■ Compensación bidireccional de temperatura
■ Altura recomendada de instalación entre 1.8 ~ 2.4 metros
■ Inmunidad de animales seleccionable entre 15 y 25 Kg
■ Opcional rótula de soporte para techo o pared
■ Salidas independientes de Alarma, Enmascaramiento y Sabotaje
■ Alimentación 8.2 ~ 16V CC /16.5 ~ 25.5 mA
■ Dimensiones: 123 x 62 x 38 mm
■ Peso: 110g
|  | Precio unidad | 58.7443 | 91.38
|  | Pack 25 (Precio unidad) | 46.6264 | 72.53
QAR-218 | QAR-218
■ Detector Queen Alarm de triple tecnología
| Detectores | ■ Infrarrojo pasivo, Microondas y procesado digital
| Infrarrojo doble tecnología lente plana | ■ Antena plana banda X
■ Distancia detección Microondas ajustable
■ Alcance de 12 metros
■ Apertura de 90°
■ Frecuencia microondas: 10,525 MHz
■ Altura de instalación de 1,8 m en modo normal y de 2,2 m para inmunidad a mascotas (hasta 35 kg)
■ Nivel de inmunidad de la luz sobre 20.000 lux
■ Contador de pulsos: 1, 2
■ Salida de relé N/C
■ Compensador automático de temperatura, reduce las falsas alarmas
■ Alta inmunidad a interferencias EMI/RFI
■ Cumple la EN-50131 Grado 2
■ Inmunidad a pequeños animales
■ Temp. de funcionamiento de -10°C ~ +50°C
■ Alimentación: 9V ~ 16V CC /22 mA (12V CC)
■ Dimensiones: 130 x 63 x 51 mm
|  | Precio unidad | 21.33 | 33.18
QAR-247 | QAR-247
■ Detector volumétrico digital de doble tecnología "infrarrojos/microondas" con un alcance de 15m x 15m.
| Detectores | ■ Lente de nuevo diseño con 30 elementos de lente, para una cobertura completa
| Infrarrojo doble tecnología lente plana | ■ Elevada inmunidad a interferencias RFI.
■ Inmunidad mejorada ante falsas alarmas
■ Se pueden montar varias lentes
■ Alcance microondas ajustable
■ Altura de instalación de 2 a 2,7 metros
■ Óptica pigmentada.
■ Contador de impulsos seleccionable.
■ Compensación total de temperatura.
■ Filtro de luz blanca y alta inmunidad a interferencias electromagnéticas.
■ RFL incorporadas para zona y tamper, valores 1K, 2K2, 4K7, 5K6, 6K8
■ Compatible con soportes RA90 y RA91
■ Alimentación: 9V ~ 16 V CC /18 mA ■ Temp. de funcionamiento: -20° ~ +55°C
■ Dimensiones: 60 x 106 x 47 mm
|  | Precio unidad | 27.2314 | 42.36
|  | Pack 10 (Precio unidad) | 25.4507 | 39.59
QAR-233 | QAR-233
■ Detector volumétrico digital de doble tecnología "infrarrojos/microondas" con una cobertura de 15m/90º
| Detectores | ■ Tecnología microondas de alta precisión en Banda X
| Infrarrojo doble tecnología lente plana | ■ Basado en microprocesador con procesado digital de señales
■ Alcance del microondas ajustable
■ Altura de instalación de 2 a 2,7 metros
■ Óptica sellada
■ Contador de impulsos seleccionable
■ Led tricolor para fácil ajuste
■ Compensación total de temperatura
■ Filtro de luz blanca y alta inmunidad a interferencias electromagnéticas
■ RFL incorporadas para zona y tamper, valores 1K, 2K2, 4K7, 5K6, 6K8
■ Compatible con soportes RA90 y RA91
■ Alimentación: 9V ~ 16V CC /18 mA
■ Dimensiones: 60 x 106 x 47 mm
■ Garantía de 2 años
|  | Precio unidad | 36.5143 | 56.8
|  | Pack 10 (Precio unidad) | 28.7164 | 44.67
CROW-220 | CROW-220
■ Detector de doble tecnología: PIR y Microondas con resistencias EOL integradas
| Detectores | ■ Incorpora ANTI-MASKING (anti enmascaramiento óptico)
| Infrarrojo doble tecnología lente plana | ■ Alcance del infrarrojo 15 metros con ajuste de impulsos
■ Alcance del microondas 7~15m con ajuste de intensidad y sensibilidad bidireccional
■ Frecuencia del microondas 10.525GHz
■ Tecnología ASIC y análisis de señal microprocesada
■ La función AntiMasking garantiza una protección ante la aproximación no deseada de cualquier tipo de enmascaramiento desde 0.8 metros hasta el detector
■ Compensación bidireccional de temperatura
■ Inmunidad de animales seleccionable entre 15 y 25 Kg
■ Velocidad de detección: 0,15 ~ 1,8 m/seg.
■ Alimentación 8,2V ~ 25,5V CC
■ Dimensiones: 123 x 62 x 38 mm
■ Peso: 110 g
■ Opcional rótula de soporte para techo o pared
■ Salidas independientes de Alarma, Enmascaramiento y Sabotaje
■ Cumple la normativa EN-50131 Grado 3
*Consultar precio
CROW-217 | CROW-217
■ Detector Infrarrojo Quad + Microondas con resistencias EOL integradas
| Detectores | ■ Alcance del infrarrojo 15 metros con ajuste de impulsos
| Infrarrojo doble tecnología lente plana | ■ Alcance del microondas 7~15m con ajuste de intensidad y sensibilidad bidireccional
■ Frecuencia del microondas 10.525GHz
■ Tecnología ASIC y análisis de señal microprocesada
■ Compensación bidireccional de temperatura
■ Altura recomendada de instalación entre 1.8 ~ 2.4 metros
■ Inmunidad de animales seleccionable entre 15 y 25 Kg
■ Velocidad de detección: 0,15 ~ 1,8 m/seg.
■ Alimentación 8,2V ~ 25,5V CC
■ Dimensiones: 123 x 62 x 38 mm
■ Peso: 110 g
■ Opcional rótula de soporte para techo o pared
■ Cumple la normativa EN-50131 Grado 2
*Consultar precio
QAR-214 | QAR-214
■ Detector triple tecnología: PIR, Microondas y Proceso Digital
| Detectores | ■ Alcance de 12x12 metros, 110°
| Infrarrojo doble tecnología lente plana | ■ Frecuencia Microondas: 10.525 GHz
■ Inmunidad a pequeños animales
■ Antena plana banda X
■ Distancia detección Microondas ajustable
■ Protección ángulo 0°
■ Compensador automático de temperatura, reduce las falsas alarmas
■ Tecnología diferenciadora intrusión/interferencia
■ Salida de alarma N/O - N/C
■ Sabotaje N/C
■ Alta inmunidad a interferencias EMI/RFI
■ Alimentación: 9 ~ 16V CC /30 mA
■ Dimensiones: 129,8 x 62,7 x 51,4 mm
|  | Precio unidad | 24.9879 | 38.87
QAR-121 | QAR-121
■ Detección PIR y microondas (digital)
| Detectores | ■ Alcance de 12 metros
| Infrarrojo doble tecnología lente plana | ■ Apertura 90°
■ Procesamiento por conversión directa de analógico a digital
■ Programa digital de proceso (TMDT)
■ Contador de impulsos automático
■ Compensación de temperatura
■ Indicadores LED independientes para MO, PIR y Alarma
■ Alimentación 9 ~ 16V CC /26 mA (@12V CC)
■ Dimensiones: 104 x 60 x 35 mm
■ Peso: 110g
|  | Precio unidad | 16.02 | 24.92
NAP-29 | C101STLRE11
■ Detector de doble tecnología: PIR y Microondas
| Detectores | ■ Alcance de 11 metros, 85°
| Infrarrojo doble tecnología lente plana | ■ 40 haces de detección
■ Auto-test: Esta prueba se realiza entre 11 y 16h, en caso de fallo del radar, este se auto-inhibe y sigue funcionando el PIR
■ Incorpora librería de falsas alarmas SSP
■ Cumple la normativa EN-50131
■ Frecuencia de trabajo 10.687Mhz
■ Alimentación 12V CC /49 ~52 mA
■ Dimensiones: 116 x 63 x 63 mm
■ Peso: 454g
|  | Precio unidad | 39.285 | 61.11
|  | Pack 6 (Precio unidad) | 32.6571 | 50.8
|  | Pack 25 (Precio unidad) | 31.1786 | 48.5
CROW-3 | SRP-300
■ Detector volumétrico dual Crow®, con análisis de señal microprocesada
| Detectores | ■ Alcance de 18 x 18 metros, 105°
| Infrarrojo lente esférica | ■ 52 haces de detección en 5 planos, ángulo cero
■ Altura de instalación de 1.5 ~ 3.6 metros
■ Ajuste de sensibilidad, impulsos 1 y 2, 3 automático
■ Compensador de temperatura
■ Alimentación 8.2 ~ 16V CC /9 mA
■ Dimensiones: 95 x 70 x 58
■ Peso: 85g
|  | Precio unidad | 31.275 | 48.65
|  | Pack 6 (Precio unidad) | 16.2514 | 25.28
|  | Pack 25 (Precio unidad) | 15.4736 | 24.07
CROW-1 | SRP-100
■ Detector volumétrico dual Crow®
| Detectores | ■ Alcance de 18 x 30 metros, 105°
| Infrarrojo lente esférica | ■ 52 haces de detección en 5 planos, ángulo cero
■ Altura de instalación de 1.5 ~ 3.6 metros
■ Ajuste de sensibilidad, impulsos 1 y 2, 3 automático
■ Compensador de temperatura
■ Alimentación 7.8 ~ 16V CC /14 mA
■ Dimensiones: 95 x 70 x 58
■ Peso: 85g
|  | Precio unidad | 25.5536 | 39.75
|  | Pack 6 (Precio unidad) | 13.6993 | 21.31
|  | Pack 25 (Precio unidad) | 13.2814 | 20.66
CROW-219 | CROW-219
■ Detector infrarrojo pasivo QUAD con resistencias EOL integradas
| Detectores | ■ Incorpora ANTI-MASKING (anti enmascaramiento activo)
| Infrarrojo lente plana | ■ Alcance del infrarrojo 15 metros con ajuste de impulsos
■ Tecnología ASIC y análisis de señal microprocesada
■ La función AntiMasking garantiza una protección ante la aproximación no deseada de cualquier tipo de enmascaramiento desde 0.8 metros hasta el detector
■ Compensación bidireccional de temperatura
■ Altura recomendada de instalación entre 1.8 ~ 2.4 metros
■ Inmunidad de animales seleccionable entre 15 y 25 Kg
■ Opcional rótula de soporte para techo o pared
■ Salidas independientes de Alarma, Enmascaramiento y Sabotaje
■ Alimentación: 16V ~ 25,5V CC
■ Consumo: 13 mA
■ Dimendiones: 123 x 62 x 38 mm
■ Cumple la normativa EN-50131 Grado 3
*Consultar precio
CROW-216 | CROW-216
■ Alcance de 15 metros, 90°
| Detectores | ■ Altura de instalación recomendada 1.8 ~ 2.4 metros
| Infrarrojo lente plana | ■ Con tecnología de análisis detallado del tamaño de los cuerpos y discriminación del fondo
■ Compensación de temperatura
■ Ajuste de sensibilidad e impulsos
■ Inmunidad de animales seleccionable entre 15 y 25 Kg
■ Conexión para prueba remota
■ Opcional rótula de soporte para techo o pared
■ Alimentación: 8,2V ~ 16V CC
■ Consumo: 5 ~ 14 mA
■ Dimendiones: 92 x 59 x 37 mm
■ Cumple la normativa EN-50131 Grado 2
*Consultar precio
QAR-219 | QAR-219
■ Detector Queen Alarm con inmunidad a mascotas domésticas
| Detectores | ■ Alcance de 12 metros
| Infrarrojo lente plana | ■ Apertura de 90°
■ Altura de instalación de 1,8 m en modo normal y de 2,2 m en modo inmune a mascotas (hasta 25 kg)
■ Contador de pulsos: 1, 2
■ Salida de relé N/O - N/C
■ Lentes ópticos con cinco capas
■ Compensador automático de temperatura, reduce las falsas alarmas
■ Nivel de inmunidad de la luz sobre 10.000 lux
■ Alta inmunidad a interferencias EMI/RFI
■ Inmunidad a pequeños animales
■ Temp. de funcionamiento de -10°C ~ +50°
■ Alimentación: 9V ~ 16V CC
■ Consumo: 22 mA (12V CC)
■ Dimendiones: 130 x 63 x 51 mm
|  | Precio unidad | 9.5721 | 14.89
QAR-213 | QAR-213
■ Detector infrarrojo pasivo con 2 sensores Japoneses duales
| Detectores | ■ Alcance de 12 metros, 110°
| Infrarrojo lente plana | ■ Microprocesado
■ Altura de instalación de 2,2 metros
■ Inmunidad animales de hasta 35 Kg
■ Compensador automático de temperatura, reduce las falsas alarmas
■ Salida de alarma N/C
■ Sabotaje N/C
■ Alta inmunidad a interferencias EMI/RFI
■ Alimentación: 9 ~ 16V CC /20 ~ 25 mA
■ Dimensiones: 120 x 63 x 48,5 mm
|  | Precio unidad | 15.3129 | 23.82
QAR-212 | QAR-212
■ Detector infrarrojo pasivo con sensor dual
| Detectores | ■ Alcance de 12 metros, 110°
| Infrarrojo lente plana | ■ Microprocesado
■ Altura de instalación de 2,2 metros
■ Compensador automático de temperatura, reduce las falsas alarmas
■ Salida de alarma N/C
■ Alta inmunidad a interferencias EMI/RFI
■ Alimentación: 9 ~ 16V CC /20 mA
■ Dimensiones: 90 x 62 x 44 mm
|  | Precio unidad | 10.0093 | 15.57
QAR-80 | QAR-80
■ Infrarrojo dual Queen Alarm
| Detectores | ■ Alcance de 11 metros, 110°
| Infrarrojo lente plana | ■ 22 haces de detección con ángulo 0
■ Compensador automático de temperatura
■ Proceso cuentaimpulsos automático
■ Lente Fresnel de 2ª generación
■ Altura de instalación: 2 ~ 2,7 metros
■ Alimentación 11 ~ 16V CC /31 mA
|  | Precio unidad | 8.6593 | 13.47
QAR-14 | QAR-14
■ Infrarrojo con 2 PIR duales de polaridad inversa
| Detectores | ■ Alcance de 15 metros, 90°
| Infrarrojo lente plana | ■ 54 haces de detección
■ Altura de instalación recomendada de 2.4 metros
■ Velocidad de detección de 0.15 ~ 1.8 m/seg.
■ Ajuste de sensibilidad, impulsos automáticos: Bajo y Alto riesgo
■ Compensador automático bidireccional de temperatura
■ V.L.S.I. (Librería de falsas alarmas)
■ Discrimina mascotas de hasta 5 Kg
■ Alimentación de 8.2 ~ 16V CC /13 mA
■ Dimensiones: 88 x 48 x 33 mm
■ Peso: 53g
|  | Precio unidad | 38.2307 | 59.47
|  | Pack 6 (Precio unidad) | 19.3821 | 30.15
|  | Pack 25 (Precio unidad) | 18.4629 | 28.72
|  | Pack 50 (Precio unidad) | 17.5757 | 27.34
CROW-83 | GENIUS-PLUS
■ Infrarrojo con 2 PIR duales de polaridad inversa
| Detectores | ■ Alcance de 15 metros, 90°
| Infrarrojo lente plana | ■ 54 haces de detección
■ Altura de instalación recomendada de 2.4 metros
■ Velocidad de detección de 0.15 ~ 1.8 m/seg.
■ Ajuste de sensibilidad, impulsos automáticos: Bajo y Alto riesgo
■ Compensador automático bidireccional de temperatura
■ V.L.S.I. (Librería de falsas alarmas)
■ Discrimina mascotas de hasta 5 Kg
■ Alimentación de 8.2 ~ 16V CC /13 mA
■ Dimensiones: 88 x 48 x 33 mm
■ Peso: 53g
|  | Precio unidad | 39.375 | 61.25
|  | Pack 6 (Precio unidad) | 19.9607 | 31.05
|  | Pack 25 (Precio unidad) | 19.0157 | 29.58
|  | Pack 50 (Precio unidad) | 18.1029 | 28.16
QAR-7 | QAR-7
■ Detector infrarrojo pasivo QUAD
| Detectores | ■ Alcance de 18 metros, 90­°
| Infrarrojo lente plana | ■ Altura de instalación recomendada 1.8 ~ 2.4 metros
■ Con tecnología de análisis detallado del tamaño de los cuerpos y discriminación del fondo
■ Compensación de temperatura
■ Ajuste de sensibilidad e impulsos
■ Inmunidad de animales seleccionable entre 15 y 25 Kg
■ Opcional rótula de soporte para techo o pared
■ Alimentación 8.2 ~ 16V CC /5 ~ 14 mA
■ Dimensiones 92 x 59 x 37 mm
|  | Precio unidad | 17.235 | 26.81
|  | Pack 6 (Precio unidad) | 13.6993 | 21.31
|  | Pack 25 (Precio unidad) | 12.9536 | 20.15
NAP-27 | PIR-1710
■ Infrarrojo dual
| Detectores | ■ Alcance de 18 metros, 90°
| Infrarrojo lente plana | ■ 36 haces de detección con ángulo cero
■ Altura de instalación de 3.6 metros
■ Compensador automático de temperatura
■ Ajuste de sensibilidad, impulsos 1 y 2-3 automático
■ Sistema SSP (proceso selectivo de señales) que funciona como librería de falsas alarmas
■ Alimentación 10.6 ~ 16V CC /23 mA
■ Dimensiones: 84 x 64 x 48 mm
■ Peso: 142g
|  | Precio unidad | 16.9071 | 26.3
|  | Pack 6 (Precio unidad) | 14.5993 | 22.71
|  | Pack 25 (Precio unidad) | 14.0979 | 21.93
|  | Pack 50 (Precio unidad) | 14.0207 | 21.81
NAP-147 | IQ PROFILE
■ Detector Infrarrojo pasivo microprocesado
| Detectores | ■ Alcance de 15 x 15 metros
| Infrarrojo lente plana | ■ Montaje en esquina o pared hasta 2.6m de altura
■ Montaje EXTRA RAPIDO: Auto fijación a pared sin tornillos (patentado), conexionado de cables sin herramientas
■ Inmunidad a mascotas de hasta 20 Kg
■ Discriminación de falsas alarmas mediante lente de doble distancia focal
■ Cámara del sensor sellada contra insectos, corrientes de aire y polvo
■ Alimentación 10.6 ~ 16V CC /28 mA
■ Dimensiones: 114 x 64 x 46 mm
■ Peso: 170g
|  | Precio unidad | 18.5593 | 28.87
|  | Pack 6 (Precio unidad) | 15.3064 | 23.81
|  | Pack 36 (Precio unidad) | 14.85 | 23.1
NAP-155 | IQ VISION
■ Detector Infrarrojo pasivo
| Detectores | ■ Alcance de 18 metros, 90°
| Infrarrojo lente plana | ■ 36 haces de detección con ángulo cero
■ Montaje en esquina o pared
■ Altura de instalación de 2.6 metros
■ Tecnología ASIC e inmunidad a mascotas de hasta 10Kg
■ Montaje extra rápido conexionado de cables sin herramientas
■ Compensador automático de temperatura
■ Ajuste de sensibilidad, impulsos 1 y 2-3 automático
■ Sistema SSP (proceso selectivo de señales) que funciona como librería de falsas alarmas
■ Alimentación 10.6 ~ 16V CC /23 mA
■ Dimensiones: 114 x 64 x 46 mm
■ Peso: 170g
|  | Precio unidad | 17.1964 | 26.75
|  | Pack 6 (Precio unidad) | 14.7857 | 23
|  | Pack 36 (Precio unidad) | 14.1686 | 22.04
CROW-15 | CROW-15 | CROW. Comprobador de detectores micrófonicos.
Detectores
Microfónicos
|  | Precio unidad | 79.2257 | 123.24
QAR-13 | QAR-13
■ Detector Microfónico electret de golpe y/o de rotura de cristal
| Detectores | ■ Alcance de Ø9 metros con ajuste individual de la sensibilidad al golpe y rotura
| Microfónicos | ■ Instalación en pared o techo
■ Protección de volumen
■ Memoria de alarma
■ Análisis de señal que ignora ruidos ambientales
■ Alimentación 9 ~ 16V CC /22 ~ 25 mA
■ Diseño compacto: 78 x 51 x 21 mm
|  | Precio unidad | 27.5657 | 42.88
|  | Pack 10 (Precio unidad) | 16.8364 | 26.19
QAR-8 | QAR-8
■ Detector de doble tecnología: PIR QUAD y Microfónico Electret
| Detectores | ■ Alcance del infrarrojo 15 metros con ajuste de sensibilidad e impulsos
| Microfónicos | ■ Alcance del microfónico de Ø9 metros con ajuste individual de la sensibilidad al golpe y rotura
■ Altura recomendada de instalación entre 1.8 ~ 2.4 metros
■ Tecnología VLSI SMD
■ Compensación de temperatura
■ Inmunidad de animales seleccionable entre 15 y 25 Kg
■ Opcional rótula de soporte para techo o pared
■ Dos salidas de alarma independientes: Alarma PIR / Alarma Microfónico
■ Alimentación 8.2 ~ 16V CC /16.5 ~ 22 mA
■ Dimensiones: 123 x 62 x 38 mm
■ Peso: 110g
|  | Precio unidad | 28.71 | 44.66
CROW-112 | SWAN-PGB
■ Detector de doble tecnología: PIR QUAD y Microfónico Electret
| Detectores | ■ Alcance del infrarrojo 15 metros con ajuste de sensibilidad e impulsos
| Microfónicos | ■ Alcance del microfónico de Ø9 metros con ajuste individual de la sensibilidad al golpe y rotura
■ Altura recomendada de instalación entre 1.8 ~ 2.4 metros
■ Tecnología VLSI SMD
■ Compensación de temperatura
■ Inmunidad de animales seleccionable entre 15 y 25 Kg
■ Opcional rótula de soporte para techo o pared
■ Dos salidas de alarma independientes: Alarma PIR / Alarma Microfónico
■ Alimentación 8.2 ~ 16V CC /16.5 ~ 22 mA
■ Dimensiones: 123 x 62 x 38 mm
■ Peso: 110g
|  | Precio unidad | 30.8893 | 48.05
QAR-222 | QAR-222
■ Soporte de techo para el detector QAR-121
Detectores
Soportes y lentes
|  | Precio unidad | 1.125 | 1.75
QAR-217 | QAR-217
■ Soporte de techo para el detector de techo QAR-193
Detectores
Soportes y lentes
|  | Precio unidad | 0.32143 | 0.5
QAR-210 | QAR-210
■ Soporte rótula de pared articulado para los detectores QAR-198
Detectores
Soportes y lentes
|  | Precio unidad | 3.4329 | 5.34
QAR-215 | QAR-215
■ Soporte rótula de pared orientable
| Detectores | ■ Para los detectores: QAR-211, QAR-212 y QAR-214
Soportes y lentes
|  | Precio unidad | 0.53357 | 0.83
QAR-199 | QAR-199
■ Soporte rótula de pared/esquina para el detector QAR-198 y QAR-213
Detectores
Soportes y lentes
|  | Precio unidad | 1.3307 | 2.07
QAR-146 | QAR-146 | Soporte rótula de pared orientable para los detectores QAR-145 y 89
Detectores
Soportes y lentes
|  | Precio unidad | 6.1007 | 9.49
CROW-81 | PET MASK SMALL
■ Lentes de enmascaramiento, PACK de 4 lentes 10/20/30/40 Kg
| Detectores | ■ Para el detector CROW-57
Soportes y lentes
|  | Precio unidad | 2.025 | 3.15
CROW-91 | LR-MIRROR-SMALL
■ Lentes de espejo de Pasillo largo alcance para el detector CROW-57
Detectores
Soportes y lentes
|  | Precio unidad | 2.43 | 3.78
CROW-289 | L03-SOFT
■ Lentes blandas de cortina para el detector CROW-9
Detectores
Soportes y lentes
|  | Precio unidad | 1.0093 | 1.57
CROW-288 | L02-SOFT
■ Lentes blandas de pasillo para el detector CROW-9
Detectores
Soportes y lentes
|  | Precio unidad | 1.0093 | 1.57
CROW-287 | L01-SOFT
■ Lentes blandas de gran angular para el detector CROW-9
Detectores
Soportes y lentes
|  | Precio unidad | 1.0093 | 1.57
CROW-283 | CR-HARD
■ Lentes duras de cortina para los detectores CROW-1 /3 /12 /13
| Detectores | ■ Material blanco
Soportes y lentes
|  | Precio unidad | 2.43 | 3.78
CROW-282 | AA-HARD
■ Lentes duras de ángulo de discriminación animal para los detectores CROW-1 /3 /12 /13
| Detectores | ■ Material blanco
Soportes y lentes
|  | Precio unidad | 2.43 | 3.78
CROW-281 | LR-HARD
■ Lentes duras de pasillo para los detectores CROW-1 /3 /12 /13
| Detectores | ■ Material blanco
Soportes y lentes
|  | Precio unidad | 2.43 | 3.78
CROW-280 | WA-HARD
■ Lentes duras de gran angular para los detectores CROW-1 /3 /12 /13
| Detectores | ■ Material negro
Soportes y lentes
|  | Precio unidad | 2.43 | 3.78
CROW-28 | WA-HARD
■ Lentes duras de gran angular para los detectores CROW-1 /3 /12 /13
| Detectores | ■ Material blanco
Soportes y lentes
|  | Precio unidad | 2.43 | 3.78
QAR-54 | QAR-54
■ Rótula con posibilidad de instalación en pared y techo
| Detectores | ■ Para los detectores modelos QAR-6 /7 /45 /9 /8
Soportes y lentes
|  | Precio unidad | 2.025 | 3.15
CROW-111 | SWAN BRACKET
■ Rótula con posibilidad de instalación en pared y techo
| Detectores | ■ Para los detectores SWAN modelos CROW-146 /106 /129 /107 /108 /112
Soportes y lentes
|  | Precio unidad | 2.0764 | 3.23
CROW-30 | CROW-30
■ Rótula para detectores CROW-1 y CROW-3
| Detectores | ■ Posibilidad de instalación en pared, esquina o techo
Soportes y lentes
|  | Precio unidad | 2.025 | 3.15
CROW-29 | CROW-29 | ■ Rótula estándar para infrarrojo.
Detectores
Soportes y lentes
|  | Precio unidad | 2.025 | 3.15
NAP-180 | LOCK 8 | ■ Cerradura para las cajas métalicas de las Centrales serie Express XP de Napco
■ El set incluye cerradura y llaves
Llaves
Llaves
|  | Precio unidad | 4.2557 | 6.62
DEM-2487 | DEM-2487 | ■ Sirena exterior de diseño moderno
■ Fabricada en caja de policarbonato blanca con piloto azul
■ Altavoz piezoeléctrico con sonido multitonal
| Sirenas | ■ Nivel sonoro 115 dB a 12V /1m
| De exterior | ■ Lanzadestellos 115 por minuto
■ Alimentación 12V CC
■ Consumo máximo 160 mA
■ Dimensiones 284 x 170 x 50 mm
|  | Precio unidad | 29.5071 | 45.9
CROW-177 | NEPTUNE ORANGE
■ Sirena Crow® NEPTUNE para exteriores
| Sirenas | ■ Carcasa de policarbonato 3mm con filtro UV en color Blanco con Piloto NARANJA
| De exterior | ■ Altavoz piezoeléctrico y lanzadestellos con lámpara de Xenon
■ Protección antisabotaje contra la apertura de tapa y pared
■ Activación por positivo o por negativo de la sirena, el lanzadestellos unicamente por negativo
■ Sonido temporizable 3 minutos o siguiendo el tiempo de activación
■ Posibilidad de utilizar batería de 12V /1,3Ah como autoalimentada
■ 2 leds disponibles para indicación de conexión
■ Muy bajo consumo: 7mA en reposo y 400mA en alarma
■ Más de 105 dB de potencia
■ Fácil de instalar
■ Grado de protección IP-43 con circuito barnizado intemperie
■ Temperatura de uso de -30ºC a 70ºC
■ Dimensiones: 310 x 205 x 75 mm
■ Opción de personalizar con serigrafía (mínimo 25 unidades y hasta 3 tintas, sin cargo alguno) en un área máxima de 18 x 23 cm
|  | Precio unidad | 40.635 | 63.21
CROW-176 | NEPTUNE RED
■ Sirena Crow® NEPTUNE para exteriores
| Sirenas | ■ Carcasa de policarbonato 3mm con filtro UV en color Blanco con Piloto ROJO
| De exterior | ■ Altavoz piezoeléctrico y lanzadestellos con lámpara de Xenon
■ Protección antisabotaje contra la apertura de tapa y pared
■ Activación por positivo o por negativo de la sirena, el lanzadestellos unicamente por negativo
■ Sonido temporizable 3 minutos o siguiendo el tiempo de activación
■ Posibilidad de utilizar batería de 12V /1,3Ah como autoalimentada
■ 2 leds disponibles para indicación de conexión
■ Muy bajo consumo: 7mA en reposo y 400mA en alarma
■ Más de 105 dB de potencia
■ Fácil de instalar
■ Grado de protección IP-43 con circuito barnizado intemperie
■ Temperatura de uso de -30ºC a 70ºC
■ Dimensiones: 310 x 205 x 75 mm
■ Opción de personalizar con serigrafía (mínimo 25 unidades y hasta 3 tintas, sin cargo alguno) en un área máxima de 18 x 23 cm
|  | Precio unidad | 40.635 | 63.21
CROW-175 | NEPTUNE BLUE
■ Sirena Crow® NEPTUNE para exteriores
| Sirenas | ■ Carcasa de policarbonato 3mm con filtro UV en color Blanco con Piloto AZUL
| De exterior | ■ Altavoz piezoeléctrico y lanzadestellos con lámpara de Xenon
■ Protección antisabotaje contra la apertura de tapa y pared
■ Activación por positivo o por negativo de la sirena, el lanzadestellos unicamente por negativo
■ Sonido temporizable 3 minutos o siguiendo el tiempo de activación
■ Posibilidad de utilizar batería de 12V /1,3Ah como autoalimentada
■ 2 leds disponibles para indicación de conexión
■ Muy bajo consumo: 7mA en reposo y 400mA en alarma
■ Más de 105 dB de potencia
■ Fácil de instalar
■ Grado de protección IP-43 con circuito barnizado intemperie
■ Temperatura de uso de -30ºC a 70ºC
■ Dimensiones: 310 x 205 x 75 mm
■ Opción de personalizar con serigrafía (mínimo 25 unidades y hasta 3 tintas, sin cargo alguno) en un área máxima de 18 x 23 cm
|  | Precio unidad | 40.635 | 63.21
DEM-2291 | DEM-2291 | ■ Sirena para exteriores en caja de policarbonato blanca con piloto azul
■ Funciona como sirena de potencia de 12V o como sirena autoalimentada con batería incluida de 7,2V
■ Incorpora 2 leds de señalización de estado
| Sirenas | ■ Flash estroboscópico
| De exterior | ■ Dispone de dos sonidos de sirena
■ Disparo independiente de la sirena y el Flash
■ 4 temporizaciones: Test, 3 minutos, 20 minutos y continuo
■ Activación por positivo o negativo
■ 2 potencias disponibles 115 dB y 120 dB
■ Dimensiones: 300 x 220 x 65 mm
■ Opción de personalizar con serigrafía (mínimo 25 unidades y hasta 3 tintas sin cargo alguno) en un área máxima de 12 x 12 cm
|  | Precio unidad | 30.6579 | 47.69
DEM-136 | DEM-136 | ■ Altavoz piezoeléctrico para las sirenas modelo SIMONE, MATTY y CAROL
Sirenas
De exterior
|  | Precio unidad | 3.2657 | 5.08
DEM-174 | DEM-174 | ■ Circuito piloto para las sirenas modelo SIMONE, MATTY y CAROL
Sirenas
De exterior
|  | Precio unidad | 17.7171 | 27.56
DEM-170 | NORMA | ■ Circuito NORMA de sirenas exteriores modelo SIMONE, MATTY y CAROL
Sirenas
De exterior
|  | Precio unidad | 23.2136 | 36.11
DEM-27 | DEM-27 | ■ Batería NI/CD 7,2V – 280 mA
■ Para las sirenas modelo MATTY, CAROL y SIMONE
Sirenas
De exterior
|  | Precio unidad | 5.8821 | 9.15
DEM-12 | MARYSOL | ■ Sirena VIA RADIO para exteriores, alimentada por ENERGIA SOLAR
■ Carcasa de policarbonato de 3 mm
■ Doble carcasa de protección y tamper
| Sirenas | ■ Potencia 110 dB
| De exterior | ■ Flash lanzadestellos
■ Activación por positivo o negativo
■ Placa solar de 7,5V
■ 40 días de autonomía
■ Alcance máximo de 100 metros en campo abierto
■ Frecuencia 433 MHz
■ Dimensiones: 225 x 315 x 85 mm
|  | Precio unidad | 86.4386 | 134.46
DEM-229 | GABRIELA | ■ Sirena para exteriores de color blanco y piloto azul
■ Activación independiente de sirena /flash /led
■ Caja de policarbonato
| Sirenas | ■ Sirena piezoeléctrica
| De exterior | ■ Flash estroboscópico
■ Led indicador
■ Sin temporización
■ Alimentación 12V CC
■ Potencia 20W
■ Dimensiones: 210 x 130 x 78 mm
|  | Precio unidad | 10.1571 | 15.8
DEM-10 | MATTY R | ■ Sirena para exteriores MATTY
■ Fabricada en Plástico ABS de color ROJO
■ Sin BATERÍA
| Sirenas | ■ Contratapa incorporada para proteger toda la circuitería interior
| De exterior | ■ Trabaja como sirena de potencia a 12V o como sirena autoalimentada con batería 7,2V (opcional)
■ Incorpora 2 leds de señalización permanentemente intermitentes (opción anulable) indicándonos el buen funcionamiento de la sirena
■ Altavoz piezoeléctrico
■ Tamper de tapa y pared
■ Piloto lanzadestellos
■ Características del circuito norma incorporado:
- Controlado por microprocesador
- Dispone de 2 tipos de sonido (agudo y grave)
- 4 temporizaciones: 2, 3, 5 y 10 ciclos (cada ciclo está compuesto por 60 seg. de sonido y 30 seg. de reposo), según las normativas vigentes en algunas de las provincias españolas
- Activación por negativo o por positivo
- 2 potencias disponibles: 85 dB y 112 dB
■ Dimensiones: 308 x 191 x 60 mm
■ Opción de personalizar con serigrafía (mínimo 25 Uds. y hasta 3 tintas sin cargo alguno) en un área máxima de 23 x 12 cm
|  | Precio unidad | 32.2007 | 50.09
DEM-9 | MATTY A | ■ Sirena para exteriores MATTY
■ Fabricada en Plástico ABS de color AMARILLO
■ Sin BATERÍA
| Sirenas | ■ Contratapa incorporada para proteger toda la circuitería interior
| De exterior | ■ Trabaja como sirena de potencia a 12V o como sirena autoalimentada con batería 7,2V (opcional)
■ Incorpora 2 leds de señalización permanentemente intermitentes (opción anulable) indicándonos el buen funcionamiento de la sirena
■ Altavoz piezoeléctrico
■ Tamper de tapa y pared
■ Piloto lanzadestellos
■ Características del circuito norma incorporado:
- Controlado por microprocesador
- Dispone de 2 tipos de sonido (agudo y grave)
- 4 temporizaciones: 2, 3, 5 y 10 ciclos (cada ciclo está compuesto por 60 seg. de sonido y 30 seg. de reposo), según las normativas vigentes en algunas de las provincias españolas
- Activación por negativo o por positivo
- 2 potencias disponibles: 85 dB y 112 dB
■ Dimensiones: 308 x 191 x 60 mm
■ Opción de personalizar con serigrafía (mínimo 25 Uds. y hasta 3 tintas sin cargo alguno) en un área máxima de 23 x 12 cm
|  | Precio unidad | 32.2007 | 50.09
DEM-8 | MATTY B | ■ Sirena para exteriores MATTY
■ Fabricada en Plástico ABS de color BLANCO
■ Sin BATERÍA
| Sirenas | ■ Contratapa incorporada para proteger toda la circuitería interior
| De exterior | ■ Trabaja como sirena de potencia a 12V o como sirena autoalimentada con batería 7,2V (opcional)
■ Incorpora 2 leds de señalización permanentemente intermitentes (opción anulable) indicándonos el buen funcionamiento de la sirena
■ Altavoz piezoeléctrico
■ Tamper de tapa y pared
■ Piloto lanzadestellos
■ Características del circuito norma incorporado:
- Controlado por microprocesador
- Dispone de 2 tipos de sonido (agudo y grave)
- 4 temporizaciones: 2, 3, 5 y 10 ciclos (cada ciclo está compuesto por 60 seg. de sonido y 30 seg. de reposo), según las normativas vigentes en algunas de las provincias españolas
- Activación por negativo o por positivo
- 2 potencias disponibles: 85 dB y 112 dB
■ Dimensiones: 308 x 191 x 60 mm
■ Opción de personalizar con serigrafía (mínimo 25 Uds. y hasta 3 tintas sin cargo alguno) en un área máxima de 23 x 12 cm
|  | Precio unidad | 32.2007 | 50.09
DEM-911 | CAROL R | ■ Sirena para exteriores CAROL
■ Fabricada en Plástico ABS de color ROJO
■ Sin BATERÍA
| Sirenas | ■ Contratapa incorporada para proteger toda la circuitería interior
| De exterior | ■ Trabaja como sirena de potencia a 12V o como sirena autoalimentada con batería 7,2V (opcional)
■ Incorpora 2 leds de señalización permanentemente intermitentes (opción anulable) indicándonos el buen funcionamiento de la sirena
■ Altavoz piezoeléctrico
■ Tamper de tapa y pared
■ Piloto lanzadestellos
■ Características del circuito norma incorporado:
- Controlado por microprocesador
- Dispone de 2 tipos de sonido (agudo y grave)
- 4 temporizaciones: 2, 3, 5 y 10 ciclos (cada ciclo está compuesto por 60 seg. de sonido y 30 seg. de reposo), según las normativas vigentes en algunas de las provincias españolas
- Activación por negativo o por positivo
- 2 potencias disponibles: 85 dB y 112 dB
■ Dimensiones: 220 x 310 x 70 mm
■ Opción de personalizar con serigrafía (mínimo 25 Uds. y hasta 3 tintas sin cargo alguno) en un área máxima de 16 x 16 cm
|  | Precio unidad | 32.7986 | 51.02
DEM-910 | CAROL A | ■ Sirena para exteriores CAROL
■ Fabricada en Plástico ABS de color AMARILLO
■ Sin BATERÍA
| Sirenas | ■ Contratapa incorporada para proteger toda la circuitería interior
| De exterior | ■ Trabaja como sirena de potencia a 12V o como sirena autoalimentada con batería 7,2V (opcional)
■ Incorpora 2 leds de señalización permanentemente intermitentes (opción anulable) indicándonos el buen funcionamiento de la sirena
■ Altavoz piezoeléctrico
■ Tamper de tapa y pared
■ Piloto lanzadestellos
■ Características del circuito norma incorporado:
- Controlado por microprocesador
- Dispone de 2 tipos de sonido (agudo y grave)
- 4 temporizaciones: 2, 3, 5 y 10 ciclos (cada ciclo está compuesto por 60 seg. de sonido y 30 seg. de reposo), según las normativas vigentes en algunas de las provincias españolas
- Activación por negativo o por positivo
- 2 potencias disponibles: 85 dB y 112 dB
■ Dimensiones: 220 x 310 x 70 mm
■ Opción de personalizar con serigrafía (mínimo 25 Uds. y hasta 3 tintas sin cargo alguno) en un área máxima de 16 x 16 cm
|  | Precio unidad | 32.7986 | 51.02
DEM-810 | CAROL B | ■ Sirena para exteriores CAROL
■ Fabricada en Plástico ABS de color BLANCO
■ Sin BATERÍA
| Sirenas | ■ Contratapa incorporada para proteger toda la circuitería interior
| De exterior | ■ Trabaja como sirena de potencia a 12V o como sirena autoalimentada con batería 7,2V (opcional)
■ Incorpora 2 leds de señalización permanentemente intermitentes (opción anulable) indicándonos el buen funcionamiento de la sirena
■ Altavoz piezoeléctrico
■ Tamper de tapa y pared
■ Piloto lanzadestellos
■ Características del circuito norma incorporado:
- Controlado por microprocesador
- Dispone de 2 tipos de sonido (agudo y grave)
- 4 temporizaciones: 2, 3, 5 y 10 ciclos (cada ciclo está compuesto por 60 seg. de sonido y 30 seg. de reposo), según las normativas vigentes en algunas de las provincias españolas
- Activación por negativo o por positivo
- 2 potencias disponibles: 85 dB y 112 dB
■ Dimensiones: 220 x 310 x 70 mm
■ Opción de personalizar con serigrafía (mínimo 25 Uds. y hasta 3 tintas sin cargo alguno) en un área máxima de 16 x 16 cm
|  | Precio unidad | 32.7986 | 51.02
DEM-814 | SIMONE R | ■ Sirena para exteriores SIMONE
■ Fabricada en Plástico ABS de color ROJO
■ Sin BATERÍA
| Sirenas | ■ Contratapa incorporada para proteger toda la circuitería interior
| De exterior | ■ Trabaja como sirena de potencia a 12V o como sirena autoalimentada con batería 7,2V (opcional)
■ Incorpora 2 leds de señalización permanentemente intermitentes (opción anulable) indicándonos el buen funcionamiento de la sirena
■ Altavoz piezoeléctrico
■ Tamper de tapa y pared
■ Flash Estroboscópico
■ Características del circuito norma incorporado:
- Controlado por microprocesador
- Dispone de 2 tipos de sonido (agudo y grave)
- 4 temporizaciones: 2, 3, 5 y 10 ciclos (cada ciclo está compuesto por 60 seg. de sonido y 30 seg. de reposo), según las normativas vigentes en algunas de las provincias españolas
- Activación por negativo o por positivo
- 2 potencias disponibles: 85 dB y 112 dB
■ Dimensiones: 320 x 218 x 77 mm
■ Opción de personalizar con serigrafía (mínimo 25 Uds. y hasta 3 tintas sin cargo alguno) en un área máxima de 23 x 8 cm
|  | Precio unidad | 32.8179 | 51.05
DEM-813 | SIMONE A | ■ Sirena para exteriores SIMONE
■ Fabricada en Plástico ABS de color AMARILLO
■ Sin BATERÍA
| Sirenas | ■ Contratapa incorporada para proteger toda la circuitería interior
| De exterior | ■ Trabaja como sirena de potencia a 12V o como sirena autoalimentada con batería 7,2V (opcional)
■ Incorpora 2 leds de señalización permanentemente intermitentes (opción anulable) indicándonos el buen funcionamiento de la sirena
■ Altavoz piezoeléctrico
■ Tamper de tapa y pared
■ Flash Estroboscópico
■ Características del circuito norma incorporado:
- Controlado por microprocesador
- Dispone de 2 tipos de sonido (agudo y grave)
- 4 temporizaciones: 2, 3, 5 y 10 ciclos (cada ciclo está compuesto por 60 seg. de sonido y 30 seg. de reposo), según las normativas vigentes en algunas de las provincias españolas
- Activación por negativo o por positivo
- 2 potencias disponibles: 85 dB y 112 dB
■ Dimensiones: 320 x 218 x 77 mm
■ Opción de personalizar con serigrafía (mínimo 25 Uds. y hasta 3 tintas sin cargo alguno) en un área máxima de 23 x 8 cm
|  | Precio unidad | 32.8179 | 51.05
DEM-812 | SIMONE B | ■ Sirena para exteriores SIMONE
■ Fabricada en Plástico ABS de color BLANCO
■ Sin BATERÍA
| Sirenas | ■ Contratapa incorporada para proteger toda la circuitería interior
| De exterior | ■ Trabaja como sirena de potencia a 12V o como sirena autoalimentada con batería 7,2V (opcional)
■ Incorpora 2 leds de señalización permanentemente intermitentes (opción anulable) indicándonos el buen funcionamiento de la sirena
■ Altavoz piezoeléctrico
■ Tamper de tapa y pared
■ Flash Estroboscópico
■ Características del circuito norma incorporado:
- Controlado por microprocesador
- Dispone de 2 tipos de sonido (agudo y grave)
- 4 temporizaciones: 2, 3, 5 y 10 ciclos (cada ciclo está compuesto por 60 seg. de sonido y 30 seg. de reposo), según las normativas vigentes en algunas de las provincias españolas
- Activación por negativo o por positivo
- 2 potencias disponibles: 85 dB y 112 dB
■ Dimensiones: 320 x 218 x 77 mm
■ Opción de personalizar con serigrafía (mínimo 25 Uds. y hasta 3 tintas sin cargo alguno) en un área máxima de 23 x 8 cm
|  | Precio unidad | 32.8179 | 51.05
DEM-811 | SIMONE P | ■ Sirena para exteriores SIMONE
■ Fabricada en Plástico ABS de color PLATA
■ Sin BATERÍA
| Sirenas | ■ Contratapa incorporada para proteger toda la circuitería interior
| De exterior | ■ Trabaja como sirena de potencia a 12V o como sirena autoalimentada con batería 7,2V (opcional)
■ Incorpora 2 leds de señalización permanentemente intermitentes (opción anulable) indicándonos el buen funcionamiento de la sirena
■ Altavoz piezoeléctrico
■ Tamper de tapa y pared
■ Flash Estroboscópico
■ Características del circuito norma incorporado:
- Controlado por microprocesador
- Dispone de 2 tipos de sonido (agudo y grave)
- 4 temporizaciones: 2, 3, 5 y 10 ciclos (cada ciclo está compuesto por 60 seg. de sonido y 30 seg. de reposo), según las normativas vigentes en algunas de las provincias españolas
- Activación por negativo o por positivo
- 2 potencias disponibles: 85 dB y 112 dB
■ Dimensiones: 320 x 218 x 77 mm
■ Opción de personalizar con serigrafía (mínimo 25 Uds. y hasta 3 tintas sin cargo alguno) en un área máxima de 23 x 8 cm
|  | Precio unidad | 32.8179 | 51.05
DEM-26 | DEM-26 | ■ Sirena electromecánica de uso industrial
■ Potencia de 117 dB a 1 metros
■ Frecuencia de 1050 Hz
| Sirenas | ■ Fabricada en plástico ABS y policarbonato
| De interior | ■ On: 1 minutos / Off: 10 minutos
■ IP43: aptas para exteriores cubiertos
■ Alimentación 220V CA /1,1 A
■ Dimensiones: 140 x 156 x 185,5 mm
■ Peso: 1600g
|  | Precio unidad | 193.3779 | 300.81
DEM-250 | DEM-250 | ■ Sirena electromecánica de uso industrial
■ Potencia de 102 dB a 1 metros
■ Frecuencia de 1700 Hz
| Sirenas | ■ Fabricada en plástico ABS y policarbonato
| De interior | ■ On: 1 minutos / Off: 10 minutos
■ IP43: aptas para exteriores cubiertos
■ Alimentación 220V CA /250 mA
■ Dimensiones: 91 x 97 x 115 mm
■ Peso: 400g
|  | Precio unidad | 79.425 | 123.55
DEM-25 | DEM-25 | ■ Sirena electromecánica de uso industrial
■ Potencia de 101 dB a 1 metros
■ Frecuencia de 1400 Hz
| Sirenas | ■ Fabricada en plástico ABS y policarbonato
| De interior | ■ On: 1 minutos / Off: 10 minutos
■ IP43: aptas para exteriores cubiertos
■ Alimentación 12V CC /2,4 A
■ Dimensiones: 91 x 97 x 115 mm
■ Peso: 400g
|  | Precio unidad | 79.425 | 123.55
DEM-24 | BABY | ■ Sirena interior de reducido tamaño
■ 20W de potencia
■ Alimentación 12V.
| Sirenas | ■ Consumo: 130 mA
| De interior | ■ Dimensiones: 52 x 53 x 36 mm
|  | Precio unidad | 5.3036 | 8.25
|  | Pack 50 (Precio unidad) | 3.2657 | 5.08
DEM-23 | BABY II | ■ Sirena interior de reducidas dimensiones
■ Potencia 20W
■ Alimentación 12V CC
Sirenas
De interior
|  | Precio unidad | 6.5379 | 10.17
|  | Pack 50 (Precio unidad) | 4.0179 | 6.25
DEM-22 | AGATHA | ■ Sirena de policarbonato para interiores
■ Potencia de 105 dB
■ Fabricada en policarbonato
| Sirenas | ■ Posibilidad de estampar serigrafía
| De interior | ■ Alimentación 12V CC /250 mA
■ Dimensiones: 122 x 73 x 43 mm
|  | Precio unidad | 7.3671 | 11.46
|  | Pack 50 (Precio unidad) | 4.8471 | 7.54
DEM-223 | CIELO | Sirena interior de techo con Flash de color rojo Alimentación.12v Potencia 120 dB Consumo: 250mA muy bonita y decorativa
Sirenas
De interior
|  | Precio unidad | 12.2336 | 19.03
|  | Pack 50 (Precio unidad) | 9.9064 | 15.41
DEM-21 | SOFI Z | ■ Sirena de policarbonato para interiores
■ Potencia de 105 dB
■ Fabricada en policarbonato
| Sirenas | ■ Posibilidad de estampar serigrafía
| De interior | ■ Alimentación 12V CC /250 mA
■ Dimensiones: 122 x 73 x 43 mm
|  | Precio unidad | 10.9221 | 16.99
|  | Pack 50 (Precio unidad) | 5.0271 | 7.82
DEM-20 | SOFI R | ■ Sirena de policarbonato para interiores
■ Potencia de 105 dB
■ Fabricada en policarbonato
| Sirenas | ■ Posibilidad de estampar serigrafía
| De interior | ■ Alimentación 12V CC /250 mA
■ Dimensiones: 122 x 73 x 43 mm
|  | Precio unidad | 10.9221 | 16.99
|  | Pack 50 (Precio unidad) | 5.13 | 7.98
DEM-815 | SIMONE P | ■ Sirena exterior de Plástico ABS VACIA de color PLATA
■ Piloto azul
Sirenas
Simulada
|  | Precio unidad | 11.6164 | 18.07
DEM-815R | SIMONE P | ■ Sirena exterior de Plástico ABS VACIA de color PLATA
■ Piloto rojo
Sirenas
Simulada
|  | Precio unidad | 11.6164 | 18.07
DEM-815N | SIMONE P | ■ Sirena exterior de Plástico ABS VACIA de color PLATA
■ Piloto naranja
Sirenas
Simulada
|  | Precio unidad | 11.6164 | 18.07
DEM-816 | SIMONE B | ■ Sirena exterior de Plástico ABS VACIA de color BLANCO
■ Piloto azul
Sirenas
Simulada
|  | Precio unidad | 8.7107 | 13.55
DEM-816R | SIMONE B | ■ Sirena exterior de Plástico ABS VACIA de color BLANCO
■ Piloto rojo
Sirenas
Simulada
|  | Precio unidad | 8.7107 | 13.55
DEM-816N | SIMONE B | ■ Sirena exterior de Plástico ABS VACIA de color BLANCO
■ Piloto naranja
Sirenas
Simulada
|  | Precio unidad | 8.7107 | 13.55
DEM-817 | SIMONE A | ■ Sirena exterior de Plástico ABS VACIA de color AMARILLO
■ Piloto azul
Sirenas
Simulada
|  | Precio unidad | 8.7107 | 13.55
DEM-817R | SIMONE A | ■ Sirena exterior de Plástico ABS VACIA de color AMARILLO
■ Piloto rojo
Sirenas
Simulada
|  | Precio unidad | 8.7107 | 13.55
DEM-817N | SIMONE A | ■ Sirena exterior de Plástico ABS VACIA de color AMARILLO
■ Piloto naranja
Sirenas
Simulada
|  | Precio unidad | 8.7107 | 13.55
DEM-818 | SIMONE R | ■ Sirena exterior de Plástico ABS VACIA de color ROJO
■ Piloto azul
Sirenas
Simulada
|  | Precio unidad | 8.7107 | 13.55
DEM-818R | SIMONE R | ■ Sirena exterior de Plástico ABS VACIA de color ROJO
■ Piloto rojo
Sirenas
Simulada
|  | Precio unidad | 8.7107 | 13.55
DEM-818N | SIMONE R | ■ Sirena exterior de Plástico ABS VACIA de color ROJO
■ Piloto naranja
Sirenas
Simulada
|  | Precio unidad | 8.7107 | 13.55
DEM-184 | CAROL B | ■ Sirena exterior de Plástico ABS VACIA de color BLANCA
■ Piloto azul
Sirenas
Simulada
|  | Precio unidad | 21.33 | 33.18
DEM-184R | CAROL B | ■ Sirena exterior de Plástico ABS VACIA de color BLANCA
■ Piloto rojo
Sirenas
Simulada
|  | Precio unidad | 21.33 | 33.18
DEM-184N | CAROL B | ■ Sirena exterior de Plástico ABS VACIA de color BLANCA
■ Piloto naranja
Sirenas
Simulada
|  | Precio unidad | 21.33 | 33.18
DEM-185 | CAROL A | ■ Sirena exterior de Plástico ABS VACIA de color AMARILLO
■ Piloto azul
Sirenas
Simulada
|  | Precio unidad | 21.33 | 33.18
DEM-185R | CAROL A | ■ Sirena exterior de Plástico ABS VACIA de color AMARILLO
■ Piloto rojo
Sirenas
Simulada
|  | Precio unidad | 21.33 | 33.18
DEM-185N | CAROL A | ■ Sirena exterior de Plástico ABS VACIA de color AMARILLO
■ Piloto naranja
Sirenas
Simulada
|  | Precio unidad | 21.33 | 33.18
DEM-186 | CAROL R | ■ Sirena exterior de Plástico ABS VACIA de color ROJO
■ Piloto azul
Sirenas
Simulada
|  | Precio unidad | 21.33 | 33.18
DEM-186R | CAROL R | ■ Sirena exterior de Plástico ABS VACIA de color ROJO
■ Piloto rojo
Sirenas
Simulada
|  | Precio unidad | 21.33 | 33.18
DEM-186N | CAROL R | ■ Sirena exterior de Plástico ABS VACIA de color ROJO
■ Piloto naranja
Sirenas
Simulada
|  | Precio unidad | 21.33 | 33.18
DEM-186B | CAROL R | ■ Sirena exterior de Plástico ABS VACIA de color ROJO
■ Piloto blanco
Sirenas
Simulada
|  | Precio unidad | 21.33 | 33.18
DEM-158 | MATTY B | ■ Sirena exterior de Plástico ABS VACIA de color BLANCO
■ Piloto azul
Sirenas
Simulada
|  | Precio unidad | 21.1757 | 32.94
DEM-158R | MATTY B | ■ Sirena exterior de Plástico ABS VACIA de color BLANCO
■ Piloto rojo
Sirenas
Simulada
|  | Precio unidad | 21.1757 | 32.94
DEM-158N | MATTY B | ■ Sirena exterior de Plástico ABS VACIA de color BLANCO
■ Piloto naranja
Sirenas
Simulada
|  | Precio unidad | 21.1757 | 32.94
DEM-159 | MATTY A | ■ Sirena exterior de Plástico ABS VACIA de color AMARILLO
■ Piloto azul
Sirenas
Simulada
|  | Precio unidad | 21.1757 | 32.94
DEM-159R | MATTY A | ■ Sirena exterior de Plástico ABS VACIA de color AMARILLO
■ Piloto rojo
Sirenas
Simulada
|  | Precio unidad | 21.1757 | 32.94
DEM-159N | MATTY A | ■ Sirena exterior de Plástico ABS VACIA de color AMARILLO
■ Piloto naranja
Sirenas
Simulada
|  | Precio unidad | 21.1757 | 32.94
DEM-160 | MATTY R | ■ Sirena exterior de Plástico ABS VACIA de color ROJA
■ Piloto azul
Sirenas
Simulada
|  | Precio unidad | 21.1757 | 32.94
DEM-160R | MATTY R | ■ Sirena exterior de Plástico ABS VACIA de color ROJA
■ Piloto rojo
Sirenas
Simulada
|  | Precio unidad | 21.1757 | 32.94
DEM-160N | MATTY R | ■ Sirena exterior de Plástico ABS VACIA de color ROJA
■ Piloto naranja
Sirenas
Simulada
|  | Precio unidad | 21.1757 | 32.94
DEM-160B | MATTY R | ■ Sirena exterior de Plástico ABS VACIA de color ROJA
■ Piloto blanco
Sirenas
Simulada
|  | Precio unidad | 21.1757 | 32.94
DEM-280 | DEM-280 | ■ Placa de exterior de plástico en color AMARILLO
■ Fabricada con un tratamiento especial para mantener su color de origen en perfecto estado
■ Dimensiones: 210 x 297 mm
| Sirenas | ■ Se personaliza con serigrafía
Simulada
Condiciones de estampación de serigrafía - El pedido mínimo es de 100 unidades y el precio incluye serigrafía a 1 tinta
- Se establecerá un incremento por cada tinta adicional, hasta un máximo de 4 tintas
- Si es la primera vez que se hace la serigrafía se cobrará un incremento por el fotolito y por cada pantalla
- Para conocer los incrementos específicos consulte con su comercial de zona
|  | Pack 100 (Precio unidad) | 1.8707 | 2.91
DEM-28 | DEM-28 | ■ Placa de exterior de plástico en color BLANCO
■ Fabricada con un tratamiento especial para mantener su color de origen en perfecto estado
■ Dimensiones: 210 x 297 mm
| Sirenas | ■ Se personaliza con serigrafía
Simulada
Condiciones de estampación de serigrafía
- El pedido mínimo es de 100 unidades y el precio incluye serigrafía a 1 tinta
- Se establecerá un incremento por cada tinta adicional, hasta un máximo de 4 tintas
- Si es la primera vez que se hace la serigrafía se cobrará un incremento por el fotolito y por cada pantalla
- Para conocer los incrementos específicos consulte con su comercial de zona
|  | Pack 100 (Precio unidad) | 1.8707 | 2.91
QAR-138 | MS-41
■ Tarjeta de 4 entradas de línea telefónica para añadir a la central QAR-134
| Sistema de transmisión | ■ Recibe los formatos DTMF 4/1, 4/2, 4/2+checksum y DTMF Contact-ID
Central Receptora
|  | Precio unidad | 912.6707 | 1419.71
QAR-134 | PC-350
■ Central receptora de alarmas basada en PC preparada para recibir las alarmas transmitidas a receptora por los equipos Oasis
| Sistema de transmisión | ■ Puede funcionar tanto como receptora standalone o como un complemento a la receptora existente para recepción de alarmas IP y/o SMS
| Central Receptora | ■ Recibe alarmas de los transmisores QAR-91 en protocolo Jablotron IP y/o Jablotron SMS y QAR-110 y QAR-131 en protocolo Jablotron IP (GPRS) y/o Jablotron SMS
■ Recibe las alarmas IP mediante una conexión a Internet (IP fija) y las alarmas SMS mediante un módulo MS-33 GSM (+ tarjeta PIN de cualquier proveedor)
■ Puede gestionar las alarmas mediante el programa incluido, funcionar en modo transparente emulando una receptora Surgard o Ademco-685 o reenviar a la receptora existente las alarmas en contact-ID convencional mediante modem (opcional) conectado directamente a una línea de entrada de la receptora existente
|  | Precio unidad | 1801.5171 | 2802.36
CROW-295 | SOFT RV-COM2 | ■ Programa de gestión de la Receptora totalmente configurable para hasta 1000 abonados
■ Compatible con la mayoría de centrales receptoras del mercado, formatos: multiprotocolo Contact ID – Pulsos, SIA
■ Sistema operativo Windows para PC en castellano
Sistema de transmisión
Central Receptora
|  | Precio unidad | 1015.8557 | 1580.22
CROW-294 | RV-COM2 | ■ Receptora digital dual DCR-2 de bajo consumo de 2 líneas analógicas para recepción de alarmas en PC y/o impresora
■ Compatible con la mayoría de centrales receptoras del mercado, formatos: multiprotocolo Contact ID
■ Memoria histórica NVRAM para hasta 4000 eventos
| Sistema de transmisión | ■ Salida impresora paralela
| Central Receptora | ■ Dispone de: Zumbador interno con sonido y modo de activación programables
■ Leds multicolor de estado de las líneas, batería 6V interna y alimentación externa 12V, comunicación de impresora y PC
■ Botón Ack de reconocimiento
■ Entrada para Tamper o Ack y salida programada para señal externa de avería / max. 100mA
■ El cargador interno permite baterías de 6V / 1,3, 4 o 7 Ah. (autonomía aprox. de 30 horas con bat. de 6V 4Ah)
■ Fácil instalación y tamaño reducido
■ Alimentación: 12V CC, no incluye adaptador para 220V CA
|  | Precio unidad | 2478.2143 | 3855
NAP-186 | PCI-MINI USB
■ Interface con adaptador USB bidireccional para programar localmente las centrales GRM-P816 /1632 /1664 /3200 /9600 /X255
Sistema de transmisión
Conexión Local
|  | Precio unidad | 90.0707 | 140.11
DEM-012 | US-202 | ■ Cable convertidor de USB a PUERTO SERIE. Compatible con Win 98/SE/Me/2000 y XP, Mac OS 8.6 o superior
Sistema de transmisión
Conexión Local
|  | Precio unidad | 46.4207 | 72.21
NAP-49 | PC-MINI
■ Interface bidireccional para programar localmente las centrales GEM-P816 /1632 /1664 /3200 /9600 /X255
Sistema de transmisión
Conexión Local
|  | Precio unidad | 26.4407 | 41.13
CROW-700 | D/LINK INTER
■ Cable Interface para programar las centrales RUNNER / FREE WAVE y QUEEN ALARM localmente desde un PC mediante USB
Sistema de transmisión
Conexión Local
|  | Precio unidad | 40.8343 | 63.52
DEM-215 | MODEM CROW | ■ Módem bidireccional para programar remotamente todas las centrales CROW vía teléfono a 300 y 56K Baudios
Sistema de transmisión
Conexión Remota MODEM
|  | Precio unidad | 127.9029 | 198.96
NAP-69 | MODEM NAPCO | ■ Módem bidireccional para programar remotamente todas las centrales NAPCO vía teléfono a 300 y 36 K Baudios
Sistema de transmisión
Conexión Remota MODEM
|  | Precio unidad | 213.4929 | 332.1
NAP-5 | PCI-2000/3000
■ Interface bidireccional para programar local y remotamente toda la gama de centrales Napco
| Sistema de transmisión | ■ Optimiza el bidireccional remoto con MODEM y la retrollamada
Conexión Remota MODEM
|  | Precio unidad | 164.745 | 256.27
NAP-141 | NL-CSRCV
■ Programa de recepción de alarmas por TCP-IP para el transmisor NAP-140
| Sistema de transmisión | ■ Precisa de un ordenador dedicado con sistema operativo Windows XP Profesional
| Conexión TCP/IP | ■ Configurable como receptora transparente emulando una Surgard con lo cual permite la gestión de las alarmas recibidas como una receptora mas en el centro de control
■ Programa de momento en Inglés
*Precio a consultar
NAP-140 | NL-MOD
■ Módulo para la transmisión de alarmas por TCP-IP
| Sistema de transmisión | ■ Permite transmitir alarmas de todas las centrales del mercado mediante 6 canales configurables y de las centrales Napco GEMP-3200 y 9600 todos los eventos deseados
| Conexión TCP/IP | ■ Supervisión de la línea (test de conexión a receptora) cada 12 horas o cada pocos minutos
■ Permite enviar alarmas hasta a 3 diferentes direcciones IP
■ También permite la programación bidireccional de las centrales GEMP-1632, 3200 y 9600 (necesita Quickloader Windows versión 4.5 o superior)
■ Alimentación 12 Voltios continua
■ Conexión a red mediante RJ45
■ Para la recepción de las alarmas se precisa el programa NAP-141
|  | Precio unidad | 276.8529 | 430.66
DEM-1006 | DEM-1006 | Comunicador de mensajes vocales
Sistema de transmisión
Vía GSM
|  | Precio unidad | 64.3886 | 100.16
DEM-1005 | DEM-1005 | Caja metálica para el GSM DEM-1003
Sistema de transmisión
Vía GSM
|  | Precio unidad | 8.7364 | 13.59
DEM-1004 | DEM-1004
■ Placa tipo portero electrónico para obtener micrófono y altavoz hablaescucha en el DEM-1003
Sistema de transmisión
Vía GSM
|  | Precio unidad | 82.8321 | 128.85
DEM-1003 | DEM-1003
■ Módulo GSM para transmisión de alarmas
■ 4 entradas de alarma configurable
| Sistema de transmisión | ■ Transmite SMS, mensajes vocales y Contact-ID a receptora (teléfono)
| Vía GSM | ■ 10 números teléfono SMS o Vocal, 2 números Contact-ID
■ 4 Salidas de alarmas/control remoto
■ Hablaescucha bidireccional Full Duplex
■ Programación mediante tarjeta SIM, desde PC y/o por SMS
■ Activación de salidas por SMSs o llamadas perdidas (CLIP)
|  | Precio unidad | 207.0964 | 322.15
DEM-996 | DEM-996
■ Proporciona supervisión de la línea de comunicación mediante red GSM en el caso de que falle la línea terrestre convencional
■ Puede utilizarse también como línea única de transmisión de alarmas
| Sistema de transmisión | ■ Puede conectarse a cualquier central de alarmas equipada con comunicador de línea convencional
| Vía GSM | ■ Permite comunicación a central receptora en Contact-ID y formatos estándar.
■ Llamadas a teléfonos domésticos y/o móviles incluyendo control remoto de las centrales que tengan control remoto por tonos multifrecuencia.
■ Detección de corte de línea por tono y/o voltaje.
|  | Precio unidad | 158.9464 | 247.25
DEM-997 | DEM-997
■ Caja metálica para el GSM DEM-996
Sistema de transmisión
Vía GSM
|  | Precio unidad | 8.7364 | 13.59
DEM-998 | DEM-998 | ■ Soporte especial para poder fijar el GSM DEM-996 en el interior de la caja de la central de alarma
Sistema de transmisión
Vía GSM
|  | Precio unidad | 6.3579 | 9.89
DEM-999 | DEM-999
■ Antena exterior adicional para el GSM DEM-996
■ 3 metros de cable
Sistema de transmisión
Vía GSM
|  | Precio unidad | 13.32 | 20.72
DEM-1000 | DEM-1000
■ Alimentado enchufable a la red para GSM DEM-996
■ Entrada 230V CA
| Sistema de transmisión | ■ Salida 14,7V /1,2A
Vía GSM
|  | Precio unidad | 10.6007 | 16.49
DEM-1001 | DEM-1001 | ■ Lector USB para programar el GSM DEM-996 mediante tarjeta SIM
Sistema de transmisión
Vía GSM
|  | Precio unidad | 29.6614 | 46.14
DEM-1002 | DEM-1002 | ■ Filtro protector contra descargas atmosféricas y transitorios en línea telefónica terrestre RTB
Sistema de transmisión
Vía GSM
|  | Precio unidad | 13.32 | 20.72
QAR-135 | GC-61
■ Comunicador GSM para centrales convencionales en Contact-ID
| Sistema de transmisión | ■ Traduce las señales recibidas de las centrales convencionales en Contact-ID o Jablotron SMS o Jablotrón GPRS
| Vía GSM | ■ Estas señales se pueden recibir en receptora convencional (Contact-ID) o en la receptora QAR-134 (Jablotron SMS y Jablotron GPRS)
■ Simula la línea de teléfono convencional para aceptar las señales de la central (puede supervisarse esta conexión contra corte de la misma)
■ 1 entrada adicional de alarma para mensaje configurable y 1 salida activable por SMS
■ Se puede programar desde internet vía GPRS y/o mediante mensajes SMS
■ Transmisión de test a receptora del propio comunicador cada 24 horas si no hay otro reporte
■ Alimentación 12V, consumo en reposo 50mA, consumo máximo en transmisión 1A
■ Bandas de trabajo E-GSM /GPRS 900/1800
■ Presentado en caja metálica con anti sabotaje
■ Dimensiones: 200 x 140 x 45 mm
No conmuta con línea terrestre convencional
|  | Precio unidad | 245.2114 | 381.44
CROW-431 | CS-47
■ Sistema de transmisión de alarma supervisado
| Sistema de transmisión | ■ Sistema de respaldo GSM
| Vía GSM | ■ Proporciona supervisión de la línea de comunicación alternativa de una red GSM, en el caso que falle la línea terrestre convencional
■ Puede conectarse a cualquier central preparada para transmitir por línea telefónica convencional
■ Equipado con un módulo GSM SONY ERICSON dual banda
■ Salida de alarma para supervisión de averías, batería, cobertura, fallo de línea, etc
■ Batería de respaldo opcional, cargador incluido
■ Medidor de pulsos, Generador de timbres, Decodificador y generador de tonos DTMF, Detección de corte de línea por tono y/o voltaje, Soporta SMS
■ Posibilidad de enrutamiento de llamadas
■ Programación de SMS y enrutamiento local y/o remoto mediante programa para PC (incluido)
■ No necesita teléfono, solo tarjeta SIM de cualquier operador
■ Alimentación: 13.8V CC. Corriente: 75mA en reposo, 300mA en comunicación
■ Dimensiones: 24 x 18 x6 cm.
|  | Precio unidad | 337.725 | 525.35
|  | Pack 4 (Precio unidad) | 269.0936 | 418.59
CROW-430 | CS-47 LINK
■ Sistema de transmisión de alarma supervisado
| Sistema de transmisión | ■ Conectado directamente al BUS de comunicación de las centrales como un teclado más
| Vía GSM | ■ Equipado con un módulo GSM SONY-ERICSON tribanda (GSM900/1800/1900)
■ Admite comunicaciones GSM o GPRS (cualquier clase) permitiendo la bidireccionalidad con el propio equipo mediante GPRS, programable con PC
■ Transmisión de mensajes SMS en castellano y control remoto de la central
■ Selección de los eventos deseados a transmitir en Contact ID y/o SMS
■ Batería de respaldo opcional, cargador incluido
■ No necesita teléfono, solo tarjeta SIM de cualquier operador
■ Alimentación: 13.8V CC. Corriente: 75mA en reposo, 300mA en comunicación
■ Dimensiones: 24 x 18 x 6 cm
|  | Precio unidad | 154.6393 | 240.55
DEM-165 | DEM-165 | Filtro telefónico y de red. Protege centrales de alarma, avisadores telefónicos... de posibles sobre-tensiones en línea telefónica o en red de 220V a.c. indistintamente. Tomar la precaución de instalar el filtro al menos a 1 metro de distancia del aparato a proteger. Se suministra en contenedor de plástico.
Sistema de transmisión
Vía Teléfono
|  | Precio unidad | 18.3857 | 28.6
DEM-47 | E-PROM | Memoria EPROM Sintel-1
Sistema de transmisión
Vía Teléfono
|  | Precio unidad | 17.8586 | 27.78
DEM-46 | SINTEL-1 | Circuito avisador telefónico. Mensaje hablado. Capacidad máxima de 8 números telefónicos en memoria E-PROM. Marcación por pulsos. Mensaje y números grabados en FABRICA.
Sistema de transmisión
Vía Teléfono
|  | Precio unidad | 59.7793 | 92.99
DEM-913 | DEM-913 | Pila alcalina de 6V para QAR-108
Sistemas de alimentación
Baterías / Pilas
|  | Precio unidad | 1.0607 | 1.65
QAR-141 | QAR-141 | Pila de litio de recambio para la sirena exterior de Sistema Oasis QAR-101
Sistemas de alimentación
Baterías / Pilas
|  | Precio unidad | 24.1521 | 37.57
QAR-133 | QAR-133
■ Especial para productos de la gama Queen Alarm® Vía Radio OASIS
Sistemas de alimentación
Baterías / Pilas
|  | Precio unidad | 5.0464 | 7.85
DEM-290 | DEM-290 | ■ Pila de litio de 3,6V / 17AH
■ Para barreras via radio modelos: DEM-233, 234, 235 y 236
Sistemas de alimentación
Baterías / Pilas
|  | Precio unidad | 27.4436 | 42.69
DEM-144 | DEM-144 | ■ Transformador de 2,5 Amp. 220/16
Sistemas de alimentación
Baterías / Pilas
|  | Precio unidad | 12.6643 | 19.7
DEM-1431 | DEM-1431 | ■ Transformador de 3 Amp. 220/16
Sistemas de alimentación
Baterías / Pilas
|  | Precio unidad | 8.7621 | 13.63
DEM-142 | DEM-142 | ■ Transformador de 1 Amp. 220/16
Sistemas de alimentación
Baterías / Pilas
|  | Precio unidad | 6.705 | 10.43
NAP-106 | NAP-106 | ■ Pila botón 1,5V para mandos GEM-KEYF N/REF:NAP-43
Sistemas de alimentación
Baterías / Pilas
|  | Precio unidad | 3.3236 | 5.17
CROW-250 | CROW-250 | ■ Pila botón 3V CR-2032 para mando FREE WAVE CROW-102
Sistemas de alimentación
Baterías / Pilas
|  | Precio unidad | 1.1186 | 1.74
CROW-25 | CROW-25 | ■ Pila de litio 3,6V V.R. Keeper. Válida para vía radio OASIS
Sistemas de alimentación
Baterías / Pilas
|  | Precio unidad | 6.255 | 9.73
NAP-84 | NAP-84 | ■ Pila de litio para infrarrojos, contactos magnéticos y detectores microfónicos vía radio Napco
Sistemas de alimentación
Baterías / Pilas
|  | Precio unidad | 3.7029 | 5.76
DEM-88 | DEM-88 | ■ Pila LITIO cuadrada 9V.
Sistemas de alimentación
Baterías / Pilas
|  | Precio unidad | 13.5193 | 21.03
DEM-87 | DEM-87 | ■ Pila Alcalina cuadrada 9V.
Sistemas de alimentación
Baterías / Pilas
|  | Precio unidad | 3.2336 | 5.03
DEM-86 | DEM-86 | ■ Pila mando (mini redonda ) 12V.
Sistemas de alimentación
Baterías / Pilas
|  | Precio unidad | 1.9607 | 3.05
DEM-01 | DEM-01 | ■ Batería 6V – 1,3 Amp. Para sirena solar
Sistemas de alimentación
Baterías / Pilas
|  | Precio unidad | 12.5743 | 19.56
DEM-3 | DEM-3
■ Batería de 12V – 7.2 Amp.
| Sistemas de alimentación | ■ Dimensiones: 151 x 65 x 97 mm
| Baterías / Pilas | ■ Peso: 2,3 Kg
|  | Precio unidad | 16.7271 | 26.02
|  | Pack 10 (Precio unidad) | 13.3329 | 20.74
|  | Pack 20 (Precio unidad) | 11.8029 | 18.36
|  | Con centrales (Precio unidad) | 11.8029 | 18.36
DEM-2 | DEM-2
■ Batería de 12V – 4.2 Amp.
| Sistemas de alimentación | ■ Dimensiones: 90 x 70 x 101 mm
| Baterías / Pilas | ■ Peso: 1,5 Kg
|  | Precio unidad | 13.0307 | 20.27
|  | Pack 10 (Precio unidad) | 8.7686 | 13.64
|  | Pack 20 (Precio unidad) | 7.9393 | 12.35
|  | Con centrales (Precio unidad) | 7.9393 | 12.35
DEM-011 | DEM-011
■ Batería de 12V – 1.2 Amp.
| Sistemas de alimentación | ■ Dimensiones: 97 x 43 x 52 mm
| Baterías / Pilas | ■ Peso: 600 g
|  | Precio unidad | 9.4693 | 14.73
|  | Pack 10 (Precio unidad) | 7.9907 | 12.43
|  | Pack 20 (Precio unidad) | 4.7443 | 7.38
CONAC-480 | PSC18
■ Fuente de alimentación ROSSLARE®
| Sistemas de alimentación | ■ 12V, 5A con cargador para batería, entrada 220V AC
| Fuentes de alimentación | ■ Caja metálica con capacidad de batería 7Ah y posibilidad de sabotaje
■ Cierre con llave
■ Dimensiones 205 x 200 x 82 mm
■ Peso 2,45 Kg
|  | Precio unidad | 105.1907 | 163.63
QAR-194 | QAR-194 | Alimentador conectable a 230V CA, para QAR-182
Sistemas de alimentación
Fuentes de alimentación
|  | Precio unidad | 13.3521 | 20.77
DEM-258 | DEM-258 | ■ Fuente alimentación Conmutada de 11,5 Amp.-12V. Sin contenedor
■ Entrada multivoltaje de 100 a 240 Vc.a
Sistemas de alimentación
Fuentes de alimentación
|  | Precio unidad | 104.5543 | 162.64
CONAC-376 | PSC17
■ Fuente de alimentación ROSSLARE®
| Sistemas de alimentación | ■ 12V, 2A con cargador para batería, entrada 220V AC
| Fuentes de alimentación | ■ Caja metálica con capacidad de batería 7Ah y posibilidad de sabotaje
■ Cierre con llave
■ Dimensiones 205 x 200 x 82 mm
■ Peso 2,45 Kg
|  | Precio unidad | 50.4257 | 78.44
NAP-96 | NAP-96
■ Contenedor de fuente caja metálica grande.
Sistemas de alimentación
Fuentes de alimentación
|  | Precio unidad | 18.7329 | 29.14
NAP-85 | NAP-85
■ Contenedor de fuente caja metálica pequeña.
Sistemas de alimentación
Fuentes de alimentación
|  | Precio unidad | 17.2221 | 26.79
CROW-179 | PSU15PN
■ Fuente de alimentación 12V 1,5A y cargador para batería, entrada 220Vac
| Sistemas de alimentación | ■ Caja de plastico con capacidad de batería 7A y posibilidad de sabotaje
| Fuentes de alimentación | ■ Cierre con tornillos
■ Dimensiones 295 x 250 x 100 mm
■ Peso aprox. 2Kg
|  | Precio unidad | 40.7186 | 63.34
DEM-232 | DEM-232 | ■ Fuente alimentación Conmutada de 3,5 Amp. - 12V
■ Sin contenedor
■ Entrada multivoltaje de 100 a 240 Vc.a
Sistemas de alimentación
Fuentes de alimentación
|  | Precio unidad | 52.0586 | 80.98
DEM-230 | DEM-230 | ■ Fuente alimentación Conmutada de 3,5 Amp. - 12V
■ Sin contenedor
■ Salida de supervisión de fallos
| Sistemas de alimentación | ■ Supervisión dinámica de la carga de la batería
| Fuentes de alimentación | ■ Entrada multivoltaje de 100 a 240V ca
|  | Precio unidad | 52.4057 | 81.52
DEM-77 | CR-3500 | Fuente alimentación de 3,5 Amp. – 12V.
Regulable sin contenedor.
| Sistemas de alimentación | * Disponible hasta agotar existéncias
Fuentes de alimentación
|  | Precio unidad | 59.7793 | 92.99
DEM-76 | CR-2500/12 | Fuente alimentación de 2,5 Amp. - 12V.
Regulable sin contenedor.
| Sistemas de alimentación | * Disponible hasta agotar existéncias
Fuentes de alimentación
|  | Precio unidad | 51.4993 | 80.11
DEM-750 | CR-1000 | Fuente alimentación de 1 Amp. - 12V.
Regulable sin contenedor.
| Sistemas de alimentación | * Disponible hasta agotar existéncias
Fuentes de alimentación
|  | Precio unidad | 17.8071 | 27.7
DEM-75 | CR-1500 | Fuente alimentación de 1,5 Amp. - 12V
Regulable sin contenedor
| Sistemas de alimentación | * Disponible hasta agotar existéncias
Fuentes de alimentación
|  | Precio unidad | 29.4236 | 45.77
NAP-211 | IREMOTE-MOD/12
■ Módulo de control remoto para sistema de alarma
| Vía IP | ■ Uso sencillo e intuitivo, fácil de instalar y actualizar
| Napco® ISEEVIDEO | ■ Incluye Teclado Virtual, 100% funcional con su sistema de alarma
■ Notificación de alarma a través de Internet
■ Compatible para visualización vía Iphone y Blackberry
■ Compatible con centrales Napco Geminis (P-816 ó superior)
■ Conexión mediante servidor de Napco
■ Incluye suscripción de 12 meses de conexión gratuita
|  | Precio unidad | 218.7321 | 340.25
NAP-210 | ISEE-VCMPT
■ Cámara IP con posicionador Horizontal y Vertical, para sistema iSEE de Napco
| Vía IP | ■ Todas las funciones de posicionamiento, visualización y configuración se llevan a cabo mediante el servidor de Napco, la cámara no tiene posibilidad de visualización de otra forma en modo local.
| Napco® ISEEVIDEO | ■ Configuración rápida Plug&Play especial de Napco.
■ Conexión mediante cualquier navegador y cualquier sistema operativo mediante página web de Napco.
■ Seguridad SSL mediante nombre de Usuario y Contraseña.
■ Sensor de imagen CMOS ¼
■ Compresión de video: MPEG-4/M-JPEG Stream Dual.
■ Resolución: Hasta 640x480.
■ Control de domos: Control de movimiento a través de la web.
■ Horizontal: 126º (63º derecha y 63º izquierda) 57º de ángulo de visión.
■ Vertical: 64º (32º arriba y 32º abajo) 57º de ángulo de visión.
■ Zoom: Digital de 4X.
■ RED LAN: Conexión 10/100BaseT
■ Conectores: Ethernet RJ-45, Alimentación DC.
■ Alimentación 5V/2 A incluye alimentador 100~240 VAC.
■ Certificaciones CE/FCC.
■ Dimensiones: 146x96x78mm.
■ Peso: 318g sin soporte, 422g con soporte.
■ Posibilidad de montaje en Techo, Pared o Mesa.
■ Incluye también rosca estándar para soporte convencional de cámaras
|  | Precio unidad | 251.55 | 391.3
NAP-209 | ISEE-IVR
■ Grabador en Disco Duro Local, para sistema iSEE VIDEO de Napco
| Vía IP | ■ Módulo de grabación en disco duro, permite la grabación en modo local de hasta 6 cámaras iSEE con una resolución de hasta 640x480 a 20ips.
| Napco® ISEEVIDEO | ■ Capacidad de grabación de hasta 30 días (la capacidad de grabación puede variar dependiendo de la actividad de video).
■ Todas las funciones de reproducción, visualización y configuración se llevan a cabo mediante el servidor de Napco, el grabador no tiene posibilidad de visualización de otra forma en modo local.
■ Instalación en la red local en que se hallen las cámaras iSEE, permite la grabación continuada aún en el caso de pérdida de señal de Internet, mientras funcione la red local se continúa la grabación, pudiendo el cliente acceder a las grabaciones al reanudarse la conexión a Internet.
■ Configuración rápida Plug&Play espacial de Napco.
■ Conexión mediante cualquier navegador y cualquier sistema operativo mediante página web de Napco.
■ Seguridad SSL mediante nombre de Usuario y Contraseña.
■ Opciones de reproducción PLAY, PAUSA, AVANCE RÁPIDO, RETROCESO RÁPIDO y PARO.
■ Búsqueda de grabaciones por FECHA y HORA o por EVENTOS.
■ Posibilidad de descargar grabaciones al PC a través del portal Napco.
■ Compresión de video: MPEG4.
■ Resolución: La misma que la configurada en las cámaras.
■ Control de domos: Control de las cámaras a través de la web.
■ CPU Marvell 88F5182, 500MHz.
■ Memoria Flash 16Mb y SDRAM 64Mb.
■ Capacidad discos duros: 2 unidades 3,5” SATA-II (entregado con disco de 250Gb).
■ Conexión LAN 10/100/1000 BaseT.
■ Conectores: Ethernet RJ-45, 2xUSB, Alimentación DC.
■ Alimentación 12V/5 A incluye alimentador 100~240 VAC.
■ Certificaciones CE/FCC.
■ Dimensiones: 190x180x95mm.
|  | Precio unidad | 452.6871 | 704.18
NAP-208 | NAP-208 | Cuota conexion anual NAPCO Iseevideo válida para 1 modelo de camara o servidor de 1 canal IP
Vía IP
Napco® ISEEVIDEO
|  | Precio unidad | 28.6071 | 44.5
NAP-204 | G-BOX
■ Adaptador para internet Napco® Plug & Play
| Vía IP | ■ Permite la instalación en pocos minutos de los servidores y cámaras Napco® sin necesidad de configurar los routers
| Napco® ISEEVIDEO | ■ Compatible con la mayoría de ADSLs y proveedores existentes
■ Puertos de expansión para otros dispositivos IP
■ Redireccionamiento automático de los puertos necesarios para los servidores y cámaras Napco®
|  | Precio unidad | 89.5821 | 139.35
NAP-203 | ISEE-EOP_MOD220
■ Módulo de transmisión EOP Napco®, trasmisión de imágenes mediante TCP-IP utilizando la red eléctrica
| Vía IP | ■ Velocidad de hasta 200 MBPs con encriptación AES
| Napco® ISEEVIDEO | ■ Para la interconexión entre los servidores y cámaras Napco® con el router existente sin necesidad de instalar cables UTP
|  | Precio unidad | 95.3614 | 148.34
NAP-202 | ISEE-VCAM1/12
■ Cámara IP Napco®, CMOS compacta con software y protocolos de red
| Vía IP | ■ Conectable directamente en un puerto de red RJ-45
| Napco® ISEEVIDEO | ■ Totalmente autónoma, ya que no precisa de ordenador en el lugar de la instalación
■ Óptica fija de grán angular 118º visión
■ Resolución de 640x480
■ Compresión MPEG4
■ Posibilidad de visión de las imágenes en PC, teléfono móvil o en PDA
■ Incluye 12 meses de servicio ISEEVIDEO
■ Incluye servicio NAPCOIP.COM DDNS para IP dinámica
■ El servicio ISEEVIDEO puede personalizarse con el logo de la empresa instaladora
■ Hable con su comercial para conocer los términos del servicio
|  | Precio unidad | 161.6721 | 251.49
NAP-201 | ISEE-SCHGW/12
■ Videoservidor IP Napco® de un canal, compacto con software y protocolos de red
| Vía IP | ■ Conectable directamente en un puerto de red RJ-45
| Napco® ISEEVIDEO | ■ Totalmente autónomo, ya que no precisa de ordenador en el lugar de la instalación
■ Entrada y salida de vídeo compatible con cualqier cámara convencional BNC
■ Entrada de alarma configurable
■ Entrada y salida de audio Jack
■ Resolución VGA de 704x480
■ Compresión MPEG4
■ Posibilidad de visión de las imágenes en PC, teléfono móvil o en PDA
■ Incluye 12 meses de servicio ISEEVIDEO
■ Incluye servicio NAPCOIP.COM DDNS para IP dinámica
■ Hable con su comercial para conocer los términos del servicio
|  | Precio unidad | 179.5243 | 279.26